## Бастион
|  |  | Прайс-лист от 09.01.2025 |  | г.Москва • ул. Краснобогатырская, 2 стр15-16 E-mail: info@dis-kont.ru • Тел: (499) 400-15-16 • www.dis-kont.ru •
Код 1С | Категория 1С | Сегмент номенклатуры | Артикул | Номенклатура |  | Единица хранения | Валюта | НДС | Цена (МРЦР)
c4293f3b-5598-11eb-b832-e0d55e8003cd | AquaBast | AquaBast | 123 | AquaBast С-RF центральный контроллер радио для подключ датчиков 3+13 и кранов 4шт. |  | шт | RUB | 20% | 7490
9579a6bb-0aab-11e9-b805-e0d55e8003cd | AquaBast | AquaBast | 166 | Датчик протечки, проходная конструкция, к одному датчику могут подключаться два |  | шт | RUB | 20% | 990
9579a6bc-0aab-11e9-b805-e0d55e8003cd | AquaBast | AquaBast | 167 | Датчик уровня воды в баке 3 электрода, выбор уровней контроля пользователем |  | шт | RUB | 20% | 1490
e25c4379-a286-11eb-b833-e0d55e8003cd | AquaBast | AquaBast | 148 | Комплект защиты от протечки воды AquaBast Line Квартира 1/2" 2крана 3провод датчика |  | шт | RUB | 20% | 16990
e25c437a-a286-11eb-b833-e0d55e8003cd | AquaBast | AquaBast | 149 | Комплект защиты от протечки воды AquaBast Line Квартира 3/4" 2крана 3провод датчика |  | шт | RUB | 20% | 17490
e25c437d-a286-11eb-b833-e0d55e8003cd | AquaBast | AquaBast | 134 | Комплект защиты от протечки воды AquaBast Line Коттедж 1” 1кран 3 провод датчика |  | шт | RUB | 20% | 14990
e25c437b-a286-11eb-b833-e0d55e8003cd | AquaBast | AquaBast | 136 | Комплект защиты от протечки воды AquaBast Line Коттедж 1/2” 1кран 3провод датчика |  | шт | RUB | 20% | 12690
e25c437c-a286-11eb-b833-e0d55e8003cd | AquaBast | AquaBast | 135 | Комплект защиты от протечки воды AquaBast Line Коттедж 3/4” 1кран 3 провод датчика |  | шт | RUB | 20% | 13490
9579a6ba-0aab-11e9-b805-e0d55e8003cd | AquaBast | AquaBast | 168 | Шаровый кран 1" с электроприводом, 12V, 100мА, время откр/закр - 7/10 сек. |  | шт | RUB | 20% | 6590
9579a6b8-0aab-11e9-b805-e0d55e8003cd | AquaBast | AquaBast | 163 | Шаровый кран 1/2" с электроприводом, 12V 1/2 дюйма, ручное открытие / закрытие |  | шт | RUB | 20% | 5490
9579a6b9-0aab-11e9-b805-e0d55e8003cd | AquaBast | AquaBast | 164 | Шаровый кран 3/4" с электроприводом, 12V 3/4 дюйма, ручное открытие / закрытие |  | шт | RUB | 20% | 5890
35b31f9c-0aab-11e9-b805-e0d55e8003cd | CCTV | CCTV | 154 | SKAT-V.24/220AC (SKAT-V ИБП24(220)/10-IP56) источник питания,24VAC,220VAC,Р=150ВА,под 2 термостата |  | шт | RUB | 20% | 38990
35b31f97-0aab-11e9-b805-e0d55e8003cd | CCTV | CCTV | 835 | SKAT-VM.16 источник питания, 16 выходов 12-15В, 0,5А канал, корпус 2 АКБ 26Ач |  | шт | RUB | 20% | 29660
b49d053d-8560-11ef-b078-d094661bb8d8 | CCTV | CCTV | 840 | SKAT-VM.32 (SKAT-VM ИБП12Р/8-32(0,5)/16(1)) источник питания, 32 выхода 12-15В, 0,5А канал, корпус 2 |  | шт | RUB | 20% | 60210
35b31f96-0aab-11e9-b805-e0d55e8003cd | CCTV | CCTV | 147 | SKAT-VM.8 (SKAT-VM ИБП12Р/4-8(0,5)/4(1)) источник питания, 8 выходов 12-15В, 0,5А канал, корпус 2 АК |  | шт | RUB | 20% | 15330
35b31f9a-0aab-11e9-b805-e0d55e8003cd | CCTV | CCTV | 150 | SKAT-VN AC-24Р/5 источник питания, сетевой, выходы 24VАС, макс. ток 5А |  | шт | RUB | 20% | 7560
c9bbec74-d205-11ed-b852-e0d55e8003cd | PoE | PoE | 4078 | PSE-PoE.48DC/120VA v.2 источник питания для РОЕ коммутаторов |  | шт | RUB | 20% | 2390
fb888a69-cdac-11ea-b819-e0d55e8003cd | Бастион PoE | PoE | 2046 | PSE-PoE.48DC/120VA источник питания для РОЕ коммутаторов |  | шт | RUB | 20% | 2170
f45b08c7-a286-11eb-b833-e0d55e8003cd | Бастион PoE | PoE | 2022 | PSE-SFP-1GR оптический трансивер 3,3В 1,25Гб до20км тип DFB Тх 1310 нм Rx 1550 нм |  | шт | RUB | 20% | 1400
f45b08c8-a286-11eb-b833-e0d55e8003cd | Бастион PoE | PoE | 2023 | PSE-SFP-1GT оптический трансивер 3,3В 1,25Гб до20км тип DFB Тх 1555 нм Rx 1310 нм |  | шт | RUB | 20% | 1400
ca607de7-d205-11ed-b852-e0d55e8003cd | PoE | PoE | 4075 | SKAT PoE-16E-2G-1S коммутатор PoE Plus, мощность 150Вт, порты:16-Ethernet, 1-Uplink, 1-COMBO |  | шт | RUB | 20% | 15140
ca6797fa-d205-11ed-b852-e0d55e8003cd | PoE | PoE | 4076 | SKAT PoE-16E-2G-2S v.2 коммутатор PoE Plus, мощность 300Вт, порты:16-Ethernet, 2-Uplink, 2-SFP |  | шт | RUB | 20% | 24790
ca67aa76-d205-11ed-b852-e0d55e8003cd | PoE | PoE | 4077 | SKAT PoE-24E-2G v.2 коммутатор PoE Plus, мощность 300Вт, порты: 24-Ethernet, 2-Uplink |  | шт | RUB | 20% | 25850
cae86faa-d205-11ed-b852-e0d55e8003cd | PoE | PoE | 4085 | SKAT PoE-24E-2G-2S коммутатор PoE Plus, мощность 400Вт, порты:24-Ethernet, 2-Uplink, 2-SFP |  | шт | RUB | 20% | 28720
cb28b2b6-d205-11ed-b852-e0d55e8003cd | PoE | PoE | 4083 | SKAT PoE-2E-1S коммутатор PoE Plus, мощность 30Вт, порты: 2-Ethernet, 1-Uplink |  | шт | RUB | 20% | 5990
cb6df2e9-d205-11ed-b852-e0d55e8003cd | PoE | PoE | 4070 | SKAT PoE-4E-1G коммутатор PoE Plus, мощность 80Вт, порты: 4-Ethernet, 1-Uplink |  | шт | RUB | 20% | 5750
cb6dfb8d-d205-11ed-b852-e0d55e8003cd | PoE | PoE | 4084 | SKAT PoE-4E-1G-1S коммутатор PoE Plus, мощность 80Вт, порты: 4-Ethernet, 1-Uplink, 1-SFP |  | шт | RUB | 20% | 6520
cbec3c63-d205-11ed-b852-e0d55e8003cd | PoE | PoE | 4071 | SKAT PoE-4E-2E v.2 коммутатор PoE Plus, мощность 80Вт, порты: 4-Ethernet, 2-Uplink |  | шт | RUB | 20% | 4180
1339f966-0aac-11e9-b805-e0d55e8003cd | PoE | PoE | 2035 | SKAT PoE-4E-2E исп.5 коммутатор уличный PoE Plus, мощность 80Вт, 4-Ethernet, 2-Uplink |  | шт | RUB | 20% | 48900
659911b7-0aab-11e9-b805-e0d55e8003cd | PoE | PoE | 2031 | SKAT PoE-8E-1E коммутатор PoE Plus, мощность 120Вт, порты: 8-Ethernet, 1-Uplink |  | шт | RUB | 20% | 7600
cc5eb690-d205-11ed-b852-e0d55e8003cd | PoE | PoE | 4074 | SKAT PoE-8E-1G-1S v.2 коммутатор PoE Plus, мощность 150Вт, порты: 8-Ethernet, 1-Uplink, 1-SFP |  | шт | RUB | 20% | 11990
659911b9-0aab-11e9-b805-e0d55e8003cd | PoE | PoE | 2033 | SKAT PoE-8E-1G-1S коммутатор PoE Plus, мощность 120Вт, порты: 8-Ethernet, 1-Uplink, 1-SFP |  | шт | RUB | 20% | 8550
cc9caef7-d205-11ed-b852-e0d55e8003cd | PoE | PoE | 4072 | SKAT PoE-8E-2E коммутатор PoE Plus, мощность 120Вт, порты: 8-Ethernet, 2-Uplink |  | шт | RUB | 20% | 6520
cc9cc257-d205-11ed-b852-e0d55e8003cd | PoE | PoE | 4073 | SKAT PoE-8E-2G v.2 коммутатор PoE Plus, мощность 120Вт, порты: 8-Ethernet, 2-Uplink |  | шт | RUB | 20% | 8590
659911b8-0aab-11e9-b805-e0d55e8003cd | PoE | PoE | 2032 | SKAT PoE-8E-2G коммутатор PoE Plus, мощность 120Вт, порты: 8-Ethernet, 2-Uplink |  | шт | RUB | 20% | 8950
e85974b7-a286-11eb-b833-e0d55e8003cd | PoE | PoE | 2021 | SKAT PoE-UPS-4E-2S Li-ion исп.5 коммутатор бесп. уличный, 60ВА, АКБ Li-ion 48 В 3Ач |  | шт | RUB | 20% | 32000
cbec3c76-d205-11ed-b852-e0d55e8003cd | PoE | PoE | 4086 | SKAT PoE-UPS-5E-1S бесперебойный POE коммутатор, мощность 75Вт, порты: 5-Ethernet, 1-SFP |  | шт | RUB | 20% | 19990
9579a6cb-0aab-11e9-b805-e0d55e8003cd | PoE | PoE | 2026 | SKAT PoE-UPS-8E-1G-1S исп.5 коммутатор бесперебойный уличный PoE Plus, 150Вт,2 АКБ 7-12Ач |  | шт | RUB | 20% | 89750
9579a6cc-0aab-11e9-b805-e0d55e8003cd | PoE | PoE | 2029 | SKAT-PoE.48DC-120VA источник бесперебойного питания для PoE Plus коммутаторов |  | шт | RUB | 20% | 12840
cd0800f5-d205-11ed-b852-e0d55e8003cd | PoE | PoE | 4081 | Инжектор PSE-PoE.220AC/15VA v.2 48 В 0,32 А, PoE IEEE 802.3 af/at, IEEE 802.3/802.3u |  | шт | RUB | 20% | 590
f9d65803-0aaa-11e9-b805-e0d55e8003cd | Бастион PoE | PoE | 2039 | Инжектор PSE-PoE.220AC/15VA 48 В 0,32 А, PoE IEEE 802.3 af/at, IEEE 802.3/802.3u |  | шт | RUB | 20% | 530
cd08069f-d205-11ed-b852-e0d55e8003cd | PoE | PoE | 4082 | Инжектор PSE-PoE.220AC/28VA v.2, 48В 0,5А, стандарты IEEE 802.3, IEEE 802.3u |  | шт | RUB | 20% | 990
cd88c65c-d205-11ed-b852-e0d55e8003cd | PoE | PoE | 4087 | Репитер PSE-REP-E Lite, вых.мощность 12,2Вт, дальность передачи 100м., вх./вых. RJ-45 PoE |  | шт | RUB | 20% | 1990
cdb61ee6-d205-11ed-b852-e0d55e8003cd | PoE | PoE | 4080 | Репитер PSE-REP-E v.2, мощность 30Вт, дальность передачи 100м., вх./вых. RJ-45 PoE |  | шт | RUB | 20% | 2730
cdf414e0-d205-11ed-b852-e0d55e8003cd | PoE | PoE | 4079 | Сплиттер PSE-SP-1A-E v.2, мощность 13Вт, вх. RJ-45 PoE, вых. RJ-45 Ethernet и DC 12V |  | шт | RUB | 20% | 690
659911bc-0aab-11e9-b805-e0d55e8003cd | PoE | PoE | 2037 | Сплиттер PSE-SP-1A-E, мощность 13Вт, вх. RJ-45 PoE, вых. RJ-45 Ethernet и DC 12V |  | шт | RUB | 20% | 990
8f7d2ba0-0aab-11e9-b805-e0d55e8003cd | RACK 12—24В | RACK 12,24В | 2145 | SKAT -V.12DC-18 RACK (SKAT-V ИБП-12/18-26(100)-RACK) источник питания 12В,18А, высота 2U 5 информ. в |  | шт | RUB | 20% | 55090
dbf097b9-0aaa-11e9-b805-e0d55e8003cd | RACK 12—24В | RACK 12,24В | 2155 | SKAT-VM.16 RACK источник питания высота 1U+1U, 16 выходов по 0,5 А или 8 по 1А |  | шт | RUB | 20% | 44420
e85974bb-a286-11eb-b833-e0d55e8003cd | RACK 12—24В | RACK 12,24В | 2150 | SKAT-VM.32 RACK (SKAT-VM ИБП-12Р/16-32(0,5)/16(1)-RACK) источник питания высота 2U, 32 выхода по 0,5 |  | шт | RUB | 20% | 69000
0bceec51-0aab-11e9-b805-e0d55e8003cd | RACK 12—24В | RACK 12,24В | 411 | АО-2/17 RACK аккумуляторный отсек, высота 2U, для размещения АКБ 17 Ач 1 - 2 шт |  | шт | RUB | 20% | 9720
ab02300a-a724-11ea-b817-e0d55e8003cd | RACK 12—24В | RACK 12,24В | 412 | АО-4/17 RACK аккумуляторный отсек, высота 2U, для размещения АКБ 17 Ач 2 - 4 шт |  | шт | RUB | 20% | 12720
7d875a2c-0aab-11e9-b805-e0d55e8003cd | СКАТ | RACK 12,24В | 2142 | СКАТ-1200И7 RACK (СКАТ ИБП-12/5-2x17-RACK) источник питания 12В, 5А, высота 2U под 2 |  | шт | RUB | 20% | 17340
7d875a2d-0aab-11e9-b805-e0d55e8003cd | СКАТ | RACK 12,24В | 2141 | СКАТ-1200У RACK (СКАТ ИБП-12/7-2x17-RACK) источник питания 12В, 6А, высота 2U под 2 АКБ 7-17 Ач. СС |  | шт | RUB | 20% | 19760
7d875a2e-0aab-11e9-b805-e0d55e8003cd | СКАТ | RACK 12,24В | 2143 | СКАТ-2400И7 RACK (СКАТ ИБП-24/4,5-2x17-RACK) источник питания 24В, 4А, высота 2U под 2 АКБ 7-17 Ач. |  | шт | RUB | 20% | 21860
cf76ec45-fc8f-11e9-b812-e0d55e8003cd | RAPAN UPS | RAPAN UPS | 737 | RAPAN-UPS 1000 источник питания 220В 1000ВА/600Вт меандр с АКБ 2х7Ач интерактивный |  | шт | RUB | 20% | 14250
9d221629-fbe4-11e9-b812-e0d55e8003cd | RAPAN UPS | RAPAN UPS | 736 | RAPAN-UPS 1500 источник питания 220В 1500ВА/900Вт меандр с АКБ 2х7Ач интерактивный |  | шт | RUB | 20% | 18770
efe5dc0c-fc8f-11e9-b812-e0d55e8003cd | RAPAN UPS | RAPAN UPS | 735 | RAPAN-UPS 2000 источник питания 220В 2000ВА/1200Вт меандр АКБ 2х7Ач интерактивный |  | шт | RUB | 20% | 20010
e995151c-016b-11ea-b812-e0d55e8003cd | RAPAN UPS | RAPAN UPS | 734 | RAPAN-UPS 3000 источник питания 220В 3000ВА/1800Вт меандр АКБ 4х7Ач интерактивный |  | шт | RUB | 20% | 40150
9654aa30-fc8f-11e9-b812-e0d55e8003cd | RAPAN UPS | RAPAN UPS | 739 | RAPAN-UPS 600 источник питания 220 В 600ВА/350Вт меандр с АКБ 7 Ач интерактивный |  | шт | RUB | 20% | 6690
aff4554c-fc8f-11e9-b812-e0d55e8003cd | RAPAN UPS | RAPAN UPS | 738 | RAPAN-UPS 800 источник питания 220 В 800ВА/480Вт меандр с АКБ 7 Ач интерактивный |  | шт | RUB | 20% | 8720
599ec57b-0aab-11e9-b805-e0d55e8003cd | RLPS | RLPS | 2140 | SKAT-RLPS.48DC-10 RACK, 48В, 10А, защита выходов, АКБ, 4АКБ до 120Ач |  | шт | RUB | 20% | 73860
599ec579-0aab-11e9-b805-e0d55e8003cd | RLPS | RLPS | 940 | SKAT-V ИБП-48(36)/9(6)-4x17 (SKAT-RLPS.48/36DC-500VA) источник питания, 48В, 9А и 36В, 6А, 4АКБХ17Ач |  | шт | RUB | 20% | 74040
599ec577-0aab-11e9-b805-e0d55e8003cd | RLPS | RLPS | 941 | SKAT-V ИБП-48/3 (SKAT-RLPS.48DC-3.0) источник питания, 48В, 3А и до 10А с АКБ 4х17-250Ач |  | шт | RUB | 20% | 30740
599ec578-0aab-11e9-b805-e0d55e8003cd | RLPS | RLPS | 946 | SKAT-V ИБП-48/9-4x17 (SKAT-RLPS.48DC-500VA) источник питания, 48В, 9А, защита выходов АКБ, 4АКБХ17Ач |  | шт | RUB | 20% | 63900
e7e5a241-0aaa-11e9-b805-e0d55e8003cd | RLPS | RLPS | 903 | СКАТ PN-(20-75) DC/12DC-1.5 исп.5 преобразователь напряжения, вход 20-75В,вых.12-15В |  | шт | RUB | 20% | 4890
b4c1b17c-c1c6-11ee-b06d-d094661bb8d8 | SPRUT | SPRUT | 398 | CAN-USB преобразователь |  | шт | RUB | 20% | 2470
f45b0899-a286-11eb-b833-e0d55e8003cd | SPRUT | SPRUT | 8812 | SPRUT Bracket-181L L-образное крепление для электромагнитного замка |  | шт | RUB | 20% | 780
f45b089a-a286-11eb-b833-e0d55e8003cd | SPRUT | SPRUT | 8813 | SPRUT Bracket-181U U-образное крепление для электромагнитного замка |  | шт | RUB | 20% | 580
f45b089b-a286-11eb-b833-e0d55e8003cd | SPRUT | SPRUT | 8814 | SPRUT Bracket-181ZL ZL-образное крепление для электромагнитного замка |  | шт | RUB | 20% | 1240
f45b089c-a286-11eb-b833-e0d55e8003cd | SPRUT | SPRUT | 8816 | SPRUT Bracket-296L L-образное крепление для электромагнитного замка |  | шт | RUB | 20% | 960
f45b089d-a286-11eb-b833-e0d55e8003cd | SPRUT | SPRUT | 8817 | SPRUT Bracket-296U U-образное крепление для электромагнитного замка |  | шт | RUB | 20% | 960
f45b089e-a286-11eb-b833-e0d55e8003cd | SPRUT | SPRUT | 8818 | SPRUT Bracket-296ZL ZL-образное крепление для электромагнитного замка |  | шт | RUB | 20% | 1390
f45b089f-a286-11eb-b833-e0d55e8003cd | SPRUT | SPRUT | 8820 | SPRUT Bracket-351L L-образное крепление для электромагнитного замка |  | шт | RUB | 20% | 1390
f45b08a0-a286-11eb-b833-e0d55e8003cd | SPRUT | SPRUT | 8821 | SPRUT Bracket-351U U-образное крепление для электромагнитного замка |  | шт | RUB | 20% | 1190
f45b08a1-a286-11eb-b833-e0d55e8003cd | SPRUT | SPRUT | 8822 | SPRUT Bracket-351ZL ZL-образное крепление для электромагнитного замка |  | шт | RUB | 20% | 1860
f45b08a2-a286-11eb-b833-e0d55e8003cd | SPRUT | SPRUT | 8824 | SPRUT Bracket-501L L-образное крепление для электромагнитного замка |  | шт | RUB | 20% | 1470
f45b08a4-a286-11eb-b833-e0d55e8003cd | SPRUT | SPRUT | 8826 | SPRUT Bracket-501ZL ZL-образное крепление для электромагнитного замка |  | шт | RUB | 20% | 1890
3d1ffcd2-0aac-11e9-b805-e0d55e8003cd | SPRUT | SPRUT | 970 | SPRUT Door Closer-050GR дверной доводчик |  | шт | RUB | 20% | 700
2f49fe33-2a8f-11ec-b83d-e0d55e8003cd | SPRUT | SPRUT | 8855 | SPRUT Door Closer-051GR до 50 кг, усилие EN2, две скорости работы, от -10…+50°С |  | шт | RUB | 20% | 1570
3d1ffcd3-0aac-11e9-b805-e0d55e8003cd | SPRUT | SPRUT | 971 | SPRUT Door Closer-070GR дверной доводчик |  | шт | RUB | 20% | 800
2f49fe34-2a8f-11ec-b83d-e0d55e8003cd | SPRUT | SPRUT | 8856 | SPRUT Door Closer-071GR до 70 кг, усилие EN3, две скорости работы, от -10…+50°С |  | шт | RUB | 20% | 1830
3d1ffcd4-0aac-11e9-b805-e0d55e8003cd | SPRUT | SPRUT | 972 | SPRUT Door Closer-090GR дверной доводчик |  | шт | RUB | 20% | 850
2f49fe35-2a8f-11ec-b83d-e0d55e8003cd | SPRUT | SPRUT | 8857 | SPRUT Door Closer-091GR до 90 кг, усилие EN4, две скорости работы, от -10…+50°С |  | шт | RUB | 20% | 2170
3d1ffcd5-0aac-11e9-b805-e0d55e8003cd | SPRUT | SPRUT | 973 | SPRUT Door Closer-120GR дверной доводчик |  | шт | RUB | 20% | 1300
3557e0b6-2a8f-11ec-b83d-e0d55e8003cd | SPRUT | SPRUT | 8858 | SPRUT Door Closer-121GR до 120 кг усилие EN4-EN5 две скорости работы от -10…+50°С |  | шт | RUB | 20% | 3570
7c8593ce-6411-11ed-b84e-e0d55e8003cd | SPRUT | SPRUT | 977 | SPRUT Exit Button 93M-NT Кнопка выход |  | шт | RUB | 20% | 760
3d1ffcd7-0aac-11e9-b805-e0d55e8003cd | SPRUT | SPRUT | 975 | SPRUT Exit Button-81M кнопка выхода врезная |  | шт | RUB | 20% | 195
3d1ffcd8-0aac-11e9-b805-e0d55e8003cd | SPRUT | SPRUT | 976 | SPRUT Exit Button-82P кнопка выхода накладная |  | шт | RUB | 20% | 230
f45b0897-a286-11eb-b833-e0d55e8003cd | SPRUT | SPRUT | 8806 | SPRUT Exit Button-83P Кнопка выхода накладная |  | шт | RUB | 20% | 64
d68e17e3-9b81-11eb-b833-e0d55e8003cd | SPRUT | SPRUT | 8808 | SPRUT Exit Button-85M Кнопка выхода накладная |  | шт | RUB | 20% | 670
f45b0898-a286-11eb-b833-e0d55e8003cd | SPRUT | SPRUT | 8809 | SPRUT Exit Button-86M-NT Кнопка выхода врезная бесконтактная |  | шт | RUB | 20% | 400
985275ef-1389-11eb-b81f-e0d55e8003cd | SPRUT | SPRUT | 8810 | SPRUT Exit Button-87P-NT Кнопка выхода накладная бесконтактная |  | шт | RUB | 20% | 840
7c8593cf-6411-11ed-b84e-e0d55e8003cd | SPRUT | SPRUT | 8872 | SPRUT Exit Button-88P Кнопка выход |  | шт | RUB | 20% | 100
f9c19f2e-7615-11ed-b84f-e0d55e8003cd | SPRUT | SPRUT | 8873 | SPRUT Exit Button-89M Кнопка выхода |  | шт | RUB | 20% | 436
3225ef5b-359c-11ed-b847-e0d55e8003cd | SPRUT | SPRUT | 8874 | SPRUT Exit Button-90P-NT Кнопка выхода |  | шт | RUB | 20% | 1490
3225ef5c-359c-11ed-b847-e0d55e8003cd | SPRUT | SPRUT | 8875 | SPRUT Exit Button-91P-NT Кнопка выхода |  | шт | RUB | 20% | 1490
3225ef5d-359c-11ed-b847-e0d55e8003cd | SPRUT | SPRUT | 8876 | SPRUT Exit Button-92P Кнопка выхода |  | шт | RUB | 20% | 1070
d99356eb-37a6-11ef-b072-d094661bb8d8 | SPRUT | SPRUT | 8878 | SPRUT EXIT BUTTON-94M Кнопка выхода |  | шт | RUB | 20% | 720
3225ef5e-359c-11ed-b847-e0d55e8003cd | SPRUT | SPRUT | 8862 | SPRUT LOCK-010BL Электромеханический замок |  | шт | RUB | 20% | 2268
3225ef5f-359c-11ed-b847-e0d55e8003cd | SPRUT | SPRUT | 8863 | SPRUT LOCK-011BL Электромеханический замок |  | шт | RUB | 20% | 1588
3225ef60-359c-11ed-b847-e0d55e8003cd | SPRUT | SPRUT | 8864 | SPRUT LOCK-012BL Электромеханический замок |  | шт | RUB | 20% | 3880
d56c7785-529a-11ec-b840-e0d55e8003cd | Бастион SPRUT | SPRUT | 8850 | SPRUT Lock-01ER, замок электромехан., 12В 3А, сталь - порошковая окраска, лев-прав |  | шт | RUB | 20% | 960
d56c7787-529a-11ec-b840-e0d55e8003cd | Бастион SPRUT | SPRUT | 8852 | SPRUT Lock-03ER, замок электромехан., 12В 3А, нержавеющая сталь, лев-прав |  | шт | RUB | 20% | 2850
ee602f89-a286-11eb-b833-e0d55e8003cd | SPRUT | SPRUT | 8811 | SPRUT Lock-181MA Электромагнитный замок |  | шт | RUB | 20% | 1990
e85974b0-a286-11eb-b833-e0d55e8003cd | SPRUT | SPRUT | 996 | SPRUT Lock-181MA-L Электромагнитный замок 180 кг, 12DC, 400 mA, без индикации |  | шт | RUB | 20% | 2580
ee602f8a-a286-11eb-b833-e0d55e8003cd | SPRUT | SPRUT | 8815 | SPRUT Lock-296MA Электромагнитный замок |  | шт | RUB | 20% | 2450
e85974b1-a286-11eb-b833-e0d55e8003cd | SPRUT | SPRUT | 997 | SPRUT Lock-296MA-L Электромагнитный замок 280 кг, 12DC, 400 mA, индикация состояния |  | шт | RUB | 20% | 3090
3d1ffcd1-0aac-11e9-b805-e0d55e8003cd | SPRUT | SPRUT | 967 | SPRUT Lock-350MA электромагнитный замок |  | шт | RUB | 20% | 1147
f45b0890-a286-11eb-b833-e0d55e8003cd | SPRUT | SPRUT | 8819 | SPRUT Lock-351MA Электромагнитный замок |  | шт | RUB | 20% | 3570
e85974b2-a286-11eb-b833-e0d55e8003cd | SPRUT | SPRUT | 998 | SPRUT Lock-351MA-L Электромагнитный замок 350 кг, 12DC, 400 mA, индикация состояния |  | шт | RUB | 20% | 3970
f45b0891-a286-11eb-b833-e0d55e8003cd | SPRUT | SPRUT | 8823 | SPRUT Lock-501MA Электромагнитный замок |  | шт | RUB | 20% | 5350
2f49fe32-2a8f-11ec-b83d-e0d55e8003cd | SPRUT | SPRUT | 999 | SPRUT Lock-501MA-L Электромагнитный замок с L-образным креплением |  | шт | RUB | 20% | 6370
3d1ffccd-0aac-11e9-b805-e0d55e8003cd | SPRUT | SPRUT | 541 | SPRUT PACS-01SA автономный контроллер СКУД на одну дверь |  | шт | RUB | 20% | 1370
3d1ffcce-0aac-11e9-b805-e0d55e8003cd | SPRUT | SPRUT | 551 | SPRUT PACS-01SA без корпуса автономный контроллер СКУД на одну дверь |  | шт | RUB | 20% | 890
ee602f51-a286-11eb-b833-e0d55e8003cd | SPRUT | SPRUT | 552 | SPRUT PACS-01SA-12DC-1.0 Li-ion, автономный контроллер с резервированным питанием |  | шт | RUB | 20% | 1301
8b278d9d-c1c5-11ee-b06d-d094661bb8d8 | SPRUT | SPRUT | 553 | SPRUT PACS-02NET Сетевой контроллер |  | шт | RUB | 20% | 3970
3d1ffcd9-0aac-11e9-b805-e0d55e8003cd | SPRUT | SPRUT | 963 | SPRUT Proximity card EM-101 Proximity-карта формата EM-Marin |  | шт | RUB | 20% | 20
d82770b9-bd0b-11e9-b812-e0d55e8003cd | SPRUT | SPRUT | 538 | SPRUT RC 4R Комплект радиоуправления тревожной сигнализацией до 150 метров 4 реле |  | шт | RUB | 20% | 4790
f45b0892-a286-11eb-b833-e0d55e8003cd | SPRUT | SPRUT | 8801 | SPRUT RFID Reader-11BL Считыватель proximity-карт формата EM-Marin 12DC 100 mA |  | шт | RUB | 20% | 890
3d1ffcd6-0aac-11e9-b805-e0d55e8003cd | SPRUT | SPRUT | 962 | SPRUT RFID Reader-11WH считыватель proximity-карт формата EM-Marin |  | шт | RUB | 20% | 930
e85974de-a286-11eb-b833-e0d55e8003cd | SPRUT | SPRUT | 964 | SPRUT RFID Reader-12GR Считыватель proximity-карт формата EM-Marin 125 кГц |  | шт | RUB | 20% | 1190
f45b0893-a286-11eb-b833-e0d55e8003cd | SPRUT | SPRUT | 8802 | SPRUT RFID Reader-12WH Считыватель proximity-карт формата EM-Marin 12DC 100 mA |  | шт | RUB | 20% | 1290
f45b0894-a286-11eb-b833-e0d55e8003cd | SPRUT | SPRUT | 8803 | SPRUT RFID Reader-13BL Считыватель proximity-карт формата EM-Marin 12DC 100 mA |  | шт | RUB | 20% | 1970
f45b0895-a286-11eb-b833-e0d55e8003cd | SPRUT | SPRUT | 8804 | SPRUT RFID Reader-14BL Считыватель proximity-карт формата EM-Marin 12DC 100 mA |  | шт | RUB | 20% | 1690
f45b0896-a286-11eb-b833-e0d55e8003cd | SPRUT | SPRUT | 8805 | SPRUT RFID Reader-15GR-K Считыватель proximity-карт формата EM-Marin 12DC 100 mA |  | шт | RUB | 20% | 2270
d56c7788-529a-11ec-b840-e0d55e8003cd | SPRUT | SPRUT | 8853 | SPRUT RFID Reader-16BL, считыватель, черный пластик, EM-Marin, Wiegand-26/34, IP65 |  | шт | RUB | 20% | 990
d56c7789-529a-11ec-b840-e0d55e8003cd | SPRUT | SPRUT | 8854 | SPRUT RFID Reader-16WH, считыватель, белый пластик, EM-Marin, Wiegand-26/34, IP65 |  | шт | RUB | 20% | 990
3225ef61-359c-11ed-b847-e0d55e8003cd | SPRUT | SPRUT | 8865 | SPRUT RFID Reader-17BL Считыватель proximity-карт формата EM-Marin |  | шт | RUB | 20% | 1560
e85974dd-a286-11eb-b833-e0d55e8003cd | SPRUT | SPRUT | 537 | SPRUT TM/4 Брелок радиоканальный дополнительный до 150 метров к SPRUT RC 4R |  | шт | RUB | 20% | 750
d56c7784-529a-11ec-b840-e0d55e8003cd | SPRUT | SPRUT | 8861 | SPRUT Tripod-1001-EC, элект. проходная, автопаника, проход 0.5 м, 30 чел/мин, 30 кг |  | шт | RUB | 20% | 57970
d56c7783-529a-11ec-b840-e0d55e8003cd | SPRUT | SPRUT | 8860 | SPRUT Tripod-1001, турникет, автопаника, проход 0.5 м, 30 чел/мин, вес 30 кг |  | шт | RUB | 20% | 45770
8dc2b565-e319-11ec-b845-e0d55e8003cd | SPRUT | SPRUT | 8842 | Комплект СКУД "Железная дверь" |  | шт | RUB | 20% | 17830
8dc2b566-e319-11ec-b845-e0d55e8003cd | SPRUT | SPRUT | 8840 | Комплект СКУД "Офис бюджет" |  | шт | RUB | 20% | 12900
8dc2b567-e319-11ec-b845-e0d55e8003cd | SPRUT | SPRUT | 8841 | Комплект СКУД "Офис стандарт" |  | шт | RUB | 20% | 13800
9579a6c5-0aab-11e9-b805-e0d55e8003cd | Автоматика | Автоматика Тепловая | 916 | Сервопривод термоэлектрический TSP 220/NC, 220В, 50Гц, нормально закрытый |  | шт | RUB | 20% | 1990
e85974b9-a286-11eb-b833-e0d55e8003cd | Автоматика | Автоматика Тепловая | 333 | Теплоинформатор Teplocom GSM, контроль сети 220В, температуры, встроенная АКБ |  | шт | RUB | 20% | 6000
b2d8e9cb-4117-11eb-b82b-e0d55e8003cd | Автоматика | Автоматика Тепловая | 909 | Теплоконтроллер TEPLOCOM Бойлер TC-1B для сист отопл и ГВС, упр котлом и насосами |  | шт | RUB | 20% | 11000
e85974bf-a286-11eb-b833-e0d55e8003cd | Автоматика | Автоматика Тепловая | 932 | Теплоконтроллер TEPLOCOM Каскад TC-2B для сист отопления упр каскадом из 2 котлов |  | шт | RUB | 20% | 11500
d5f7c34c-0aaa-11e9-b805-e0d55e8003cd | Автоматика | Автоматика Тепловая | 931 | Теплоконтроллер TEPLOCOM Луч TC-8Z для сист отопления 8 зон, упр котлом и насосом |  | шт | RUB | 20% | 10000
ee602f3f-a286-11eb-b833-e0d55e8003cd | Автоматика | Автоматика Тепловая | 929 | Термостат комнатный Teplocom TS-2AA/3A RF2, беспроводной, реле 250В, 3А |  | шт | RUB | 20% | 7500
9579a6c2-0aab-11e9-b805-e0d55e8003cd | Автоматика | Автоматика Тепловая | 914 | Термостат комнатный Teplocom TS-2AA/3A-RF, беспроводной, реле 250В, 3А |  | шт | RUB | 20% | 8500
2690d733-d861-11e9-b812-e0d55e8003cd | Автоматика | Автоматика Тепловая | 911 | Термостат комнатный Teplocom TS-2AA/8A, проводной, реле 250В, 8А |  | шт | RUB | 20% | 3120
9579a6c1-0aab-11e9-b805-e0d55e8003cd | Автоматика | Автоматика Тепловая | 913 | Термостат комнатный Teplocom TS-Prog-220/3A, проводной, прогр., реле 250В, 3А |  | шт | RUB | 20% | 4500
9579a6c0-0aab-11e9-b805-e0d55e8003cd | Автоматика | Автоматика Тепловая | 912 | Термостат комнатный Teplocom TS-Prog-2AA/8A, проводной, прогр., реле 250В, 8А |  | шт | RUB | 20% | 4500
ee602f3b-a286-11eb-b833-e0d55e8003cd | Автоматика | Автоматика Тепловая | 936 | Термостат комнатный TEPLOCOM TSFR-Prog-220/3A 2-х канальный прогр., реле 250В, 3А |  | шт | RUB | 20% | 4000
3d1ffcc8-0aac-11e9-b805-e0d55e8003cd | АКБ | АКБ SKAT-SB Li-ion | 646 | Skat i-Battery 12-12 LiFePo4 аккумуляторная батарея |  | шт | RUB | 20% | 28740
3d1ffcc9-0aac-11e9-b805-e0d55e8003cd | АКБ | АКБ SKAT-SB Li-ion | 647 | Skat i-Battery 12-17 LiFePo4 аккумуляторная батарея |  | шт | RUB | 20% | 35910
3d1ffcca-0aac-11e9-b805-e0d55e8003cd | АКБ | АКБ SKAT-SB Li-ion | 648 | Skat i-Battery 12-26 LiFePo4 аккумуляторная батарея |  | шт | RUB | 20% | 58890
3d1ffccb-0aac-11e9-b805-e0d55e8003cd | АКБ | АКБ SKAT-SB Li-ion | 649 | Skat i-Battery 12-40 LiFePo4 аккумуляторная батарея |  | шт | RUB | 20% | 91100
3d1ffcc7-0aac-11e9-b805-e0d55e8003cd | АКБ | АКБ SKAT-SB Li-ion | 645 | Skat i-Battery 12-7 LiFePo4 аккумуляторная батарея |  | шт | RUB | 20% | 17100
f45b08aa-a286-11eb-b833-e0d55e8003cd | АКБ | АКБ SKAT-SB Pb | 2530 | SKAT SB 12012 АКБ свинцово-кислотная тип AGM 12V 1,2Ач Iзар.0,36А, ножевые клеммы |  | шт | RUB | 20% | 790
2f49fe2c-2a8f-11ec-b83d-e0d55e8003cd | АКБ | АКБ SKAT-SB Pb | 2539 | SKAT SB 12022 АКБ свинцово-кислотная тип AGM 12V 2,2Ач Iзар.0,66 А, ножевые клеммы |  | шт | RUB | 20% | 1150
f45b08ac-a286-11eb-b833-e0d55e8003cd | АКБ | АКБ SKAT-SB Pb | 2531 | SKAT SB 12045 АКБ свинцово-кислотная тип AGM 12V 4,5Ач Iзар.1,35А, ножевые клеммы |  | шт | RUB | 20% | 1380
f45b08ab-a286-11eb-b833-e0d55e8003cd | АКБ | АКБ SKAT-SB Pb | 2532 | SKAT SB 12045L АКБ свинцово-кислотная тип AGM 12V 4,5Ач Iзар.1,35А, ножевые клеммы |  | шт | RUB | 20% | 1050
74edeaab-986a-11eb-b833-e0d55e8003cd | АКБ | АКБ SKAT-SB Pb | 2533 | SKAT SB 1207 АКБ свинцово-кислотная тип AGM 12V 7Ач Iзар.2,1 А, ножевые клеммы |  | шт | RUB | 20% | 1580
f45b08ad-a286-11eb-b833-e0d55e8003cd | АКБ | АКБ SKAT-SB Pb | 2534 | SKAT SB 1207L АКБ свинцово-кислотная тип AGM 12V 7Ач Iзар.2,1А, ножевые клеммы |  | шт | RUB | 20% | 1280
2f49fe2d-2a8f-11ec-b83d-e0d55e8003cd | АКБ | АКБ SKAT-SB Pb | 2540 | SKAT SB 1209 АКБ свинцово-кислотная тип AGM 12V 9Ач Iзар. 2,7 А, ножевые клеммы |  | шт | RUB | 20% | 2350
e6e54675-a3c1-11ed-b851-e0d55e8003cd | АКБ | АКБ SKAT-SB Pb | 8970 | SKAT SB 1209S АКБ свинцово-кислотная тип AGM 12V 9Ач Iзар. 2,6 А, ножевые клеммы |  | шт | RUB | 20% | 2550
cfc209d8-01e4-11ed-b845-e0d55e8003cd | АКБ | АКБ SKAT-SB Pb | 2542 | SKAT SB 12100 АКБ свинцово-кислотная тип AGM 12V 100Ач Iзар.30А, клеммы под болт М6 |  | шт | RUB | 20% | 20760
64f47c7e-eb25-11ed-b854-e0d55e8003cd | АКБ | АКБ SKAT-SB Pb | 8979 | SKAT SB 12100FT АКБ фронт-терминальная, тип AGM 12В 100Ач |  | шт | RUB | 20% | 28990
e720f79c-a3c1-11ed-b851-e0d55e8003cd | АКБ | АКБ SKAT-SB Pb | 8973 | SKAT SB 12100S АКБ свинцово-кислотная тип AGM 12V 100Ач Iзар.30А, клеммы под болт М6 |  | шт | RUB | 20% | 23810
2648d2e7-6ba1-11eb-b833-e0d55e8003cd | АКБ | АКБ SKAT-SB Pb | 2535 | SKAT SB 1212 АКБ свинцово-кислотная тип AGM 12V 12Ач Iзар.3,6 А, ножевые клеммы |  | шт | RUB | 20% | 3150
e75a3c84-a3c1-11ed-b851-e0d55e8003cd | АКБ | АКБ SKAT-SB Pb | 8974 | SKAT SB 12120S АКБ свинцово-кислотная тип AGM 12V 120Ач Iзар.36А, клеммы под болт М6 |  | шт | RUB | 20% | 28990
9fa3c7af-eb25-11ed-b854-e0d55e8003cd | АКБ | АКБ SKAT-SB Pb | 8996 | SKAT SB 12125FT АКБ фронт-терминальная, тип AGM 12В 125Ач |  | шт | RUB | 20% | 34040
e7b98feb-a3c1-11ed-b851-e0d55e8003cd | АКБ | АКБ SKAT-SB Pb | 2543 | SKAT SB 1212L АКБ свинцово-кислотная тип AGM 12V 12Ач Iзар.3,6 А, ножевые клеммы |  | шт | RUB | 20% | 2400
c33b804f-eb25-11ed-b854-e0d55e8003cd | АКБ | АКБ SKAT-SB Pb | 8997 | SKAT SB 12150FT АКБ фронт-терминальная, тип AGM 12В 150Ач |  | шт | RUB | 20% | 44200
e7c31006-a3c1-11ed-b851-e0d55e8003cd | АКБ | АКБ SKAT-SB Pb | 8975 | SKAT SB 12150S АКБ свинцово-кислотная тип AGM 12V 150Ач Iзар.45А, клеммы под болт М6 |  | шт | RUB | 20% | 37560
f45b08ae-a286-11eb-b833-e0d55e8003cd | АКБ | АКБ SKAT-SB Pb | 2536 | SKAT SB 1217 АКБ свинцово-кислотная тип AGM 12V 17Ач Iзар.5,1А, клеммы под болт М5 |  | шт | RUB | 20% | 4500
e818feeb-a3c1-11ed-b851-e0d55e8003cd | АКБ | АКБ SKAT-SB Pb | 2544 | SKAT SB 1217L АКБ свинцово-кислотная тип AGM 12V 17Ач Iзар.5,1А, клеммы под болт М5 |  | шт | RUB | 20% | 3550
e82c0787-a3c1-11ed-b851-e0d55e8003cd | АКБ | АКБ SKAT-SB Pb | 8976 | SKAT SB 12200S АКБ свинцово-кислотная тип AGM 12V 200Ач Iзар.66А, клеммы под болт М6 |  | шт | RUB | 20% | 47080
f45b08af-a286-11eb-b833-e0d55e8003cd | АКБ | АКБ SKAT-SB Pb | 2537 | SKAT SB 1226 АКБ свинцово-кислотная тип AGM 12V 26Ач Iзар.7,8А, клеммы под болт М5 |  | шт | RUB | 20% | 7650
f45b08b0-a286-11eb-b833-e0d55e8003cd | АКБ | АКБ SKAT-SB Pb | 2538 | SKAT SB 1240 АКБ свинцово-кислотная тип AGM 12V 40Ач Iзар.12А, клеммы под болт М6 |  | шт | RUB | 20% | 11200
e86eb8a8-a3c1-11ed-b851-e0d55e8003cd | АКБ | АКБ SKAT-SB Pb | 8971 | SKAT SB 1240S АКБ свинцово-кислотная тип AGM 12V 40Ач Iзар.12.6А, клеммы под болт М6 |  | шт | RUB | 20% | 12290
1c5316a7-eb26-11ed-b854-e0d55e8003cd | АКБ | АКБ SKAT-SB Pb | 8977 | SKAT SB 1250FT АКБ фронт-терминальная, тип AGM 12В 50Ач |  | шт | RUB | 20% | 17810
e1ea674c-01e4-11ed-b845-e0d55e8003cd | АКБ | АКБ SKAT-SB Pb | 2541 | SKAT SB 1265 АКБ свинцово-кислотная тип AGM 12V 65Ач Iзар.19,5А, клеммы под болт М6 |  | шт | RUB | 20% | 15840
e86ecc5f-a3c1-11ed-b851-e0d55e8003cd | АКБ | АКБ SKAT-SB Pb | 8972 | SKAT SB 1265S АКБ свинцово-кислотная тип AGM 12V 65Ач Iзар.26А, клеммы под болт М6 |  | шт | RUB | 20% | 18800
3b5d5ba2-eb26-11ed-b854-e0d55e8003cd | АКБ | АКБ SKAT-SB Pb | 8978 | SKAT SB 1280FT АКБ фронт-терминальная, тип AGM 12В 80Ач |  | шт | RUB | 20% | 25800
e2fb94b8-c28c-11ea-b818-e0d55e8003cd | ИБП | АКБ Teplocom | 437 | АКБ TEPLOCOM 100Ач Герметичный свинцово-кислотный необслуживаемый AGM АКБ 12В 100Ач |  | шт | RUB | 20% | 31190
d56c777f-529a-11ec-b840-e0d55e8003cd | ИБП | АКБ Teplocom | 441 | АКБ TEPLOCOM 120Ач Герметичный свинцово-кислотный необслуживаемый AGM АКБ 12В 120Ач |  | шт | RUB | 20% | 34620
d56c7780-529a-11ec-b840-e0d55e8003cd | ИБП | АКБ Teplocom | 442 | АКБ TEPLOCOM 150Ач Герметичный свинцово-кислотный необслуживаемый AGM АКБ 12В 150Ач |  | шт | RUB | 20% | 46160
d56c7781-529a-11ec-b840-e0d55e8003cd | ИБП | АКБ Teplocom | 443 | АКБ TEPLOCOM 200Ач Герметичный свинцово-кислотный необслуживаемый AGM АКБ 12В 200Ач |  | шт | RUB | 20% | 61750
7b7e9e28-03bc-11eb-b81f-e0d55e8003cd | ИБП | АКБ Teplocom | 436 | АКБ TEPLOCOM 40Ач Герметичный свинцово-кислотный необслуживаемый AGM АКБ 12В 40Ач |  | шт | RUB | 20% | 14720
da653e5f-e76e-11ea-b81d-e0d55e8003cd | ИБП | АКБ Teplocom | 435 | АКБ TEPLOCOM 65Ач Герметичный свинцово-кислотный необслуживаемый AGM АКБ 12В 65Ач |  | шт | RUB | 20% | 22090
3d1ffd06-0aac-11e9-b805-e0d55e8003cd | Альбатрос | Альбатрос | 602 | Альбатрос РНТ-63А многофункциональное реле. Защитное устройство 5 в 1 (Umax, Umin, Imax, КЗ, УЗИП) |  | шт | RUB | 20% | 3200
2b269475-0aac-11e9-b805-e0d55e8003cd | Альбатрос | Альбатрос | 227 | Альбатрос УЗИП 220/2000 AC DIN блок защиты эл.сети,УЗИП,220В,2000ВА,защита L-0-PE |  | шт | RUB | 20% | 3260
29ba770c-0aab-11e9-b805-e0d55e8003cd | Альбатрос | Альбатрос | 218 | Альбатрос-1500 DIN блок защиты электросети, 220В, 1500ВА, микропроцессор |  | шт | RUB | 20% | 4030
452fa937-81fc-11e9-b80d-e0d55e8003cd | Альбатрос | Альбатрос | 223 | Альбатрос-220/3500-AC устройство защиты от импульсных перенапряжений, УЗИП Класс III, 220В,16А |  | шт | RUB | 20% | 1170
e1eb2184-0aaa-11e9-b805-e0d55e8003cd | Альбатрос | Альбатрос | 222 | Альбатрос-220/500-AC блок защиты электросети, УЗИП, 220В, 500ВА защита L-0-PE |  | шт | RUB | 20% | 1360
6b74fb17-b14a-11ef-b082-d094661bb8d8 | Тёплый дом | Газовые котлы | 4129 | SKAT BG GOLD 12 газовый настенный котёл (двухконтурный) |  | шт | RUB | 20% | 54000
87ac6271-b14a-11ef-b082-d094661bb8d8 | Тёплый дом | Газовые котлы | 4131 | SKAT BG GOLD 18 газовый настенный котёл (двухконтурный) |  | шт | RUB | 20% | 55000
9ceab14f-b14a-11ef-b082-d094661bb8d8 | Тёплый дом | Газовые котлы | 4134 | SKAT BG GOLD 24 S газовый настенный котёл (одноконтурный) |  | шт | RUB | 20% | 63000
b3bb022b-b14a-11ef-b082-d094661bb8d8 | Тёплый дом | Газовые котлы | 4132 | SKAT BG GOLD 24 газовый настенный котёл (двухконтурный) |  | шт | RUB | 20% | 59000
e3fc6701-b14a-11ef-b082-d094661bb8d8 | Тёплый дом | Газовые котлы | 4135 | SKAT BG GOLD 32 S газовый настенный котёл (одноконтурный) |  | шт | RUB | 20% | 70000
f7507307-b14a-11ef-b082-d094661bb8d8 | Тёплый дом | Газовые котлы | 4133 | SKAT BG GOLD 32 газовый настенный котёл (двухконтурный) |  | шт | RUB | 20% | 78000
0d135365-b14b-11ef-b082-d094661bb8d8 | Тёплый дом | Газовые котлы | 4125 | SKAT BG SILVER 12 газовый настенный котёл (двухконтурный) |  | шт | RUB | 20% | 50000
22cd8229-b14b-11ef-b082-d094661bb8d8 | Тёплый дом | Газовые котлы | 4126 | SKAT BG SILVER 18 газовый настенный котёл (двухконтурный) |  | шт | RUB | 20% | 50500
370d7ce6-b14b-11ef-b082-d094661bb8d8 | Тёплый дом | Газовые котлы | 4127 | SKAT BG SILVER 24 газовый настенный котёл (двухконтурный) |  | шт | RUB | 20% | 51500
4fd3cab3-b14b-11ef-b082-d094661bb8d8 | Тёплый дом | Газовые котлы | 4128 | SKAT BG SILVER 32 газовый настенный котёл (двухконтурный) |  | шт | RUB | 20% | 68000
a68f802e-e8db-11ed-b854-e0d55e8003cd | Теплый дом | Газовые котлы | 4119 | SKAT GB 24 газовый настенный котел |  | шт | RUB | 20% | 64000
04620717-50b0-11ee-b06b-d094661bb8d8 | Теплый дом | Газовые котлы | 4123 | SKAT GB 28 газовый настенный котел |  | шт | RUB | 20% | 66900
8648f601-9cf8-11ef-b07d-d094661bb8d8 | Теплый дом | Газовые котлы | 4297 | Газовый котёл SKAT GB 24 + Комплект дымохода |  | шт | RUB | 20% | 57500
77645dcd-9508-11ee-b06c-d094661bb8d8 | Теплый дом | Газовые котлы | 4298 | Газовый котёл SKAT GB 24 + Стабилизатор Teplocom ST-555 |  | шт | RUB | 20% | 67000
9426f45e-9508-11ee-b06c-d094661bb8d8 | Теплый дом | Газовые котлы | 4299 | Газовый котёл SKAT GB 24 + Стабилизатор Teplocom ST-555 + Комнатный термостат Teplocom TS-2AA/8A |  | шт | RUB | 20% | 70000
a40a4d8b-9cf8-11ef-b07d-d094661bb8d8 | Теплый дом | Газовые котлы | 4296 | Газовый котёл SKAT GB 28 + Комплект дымохода |  | шт | RUB | 20% | 58000
0462072a-50b0-11ee-b06b-d094661bb8d8 | Теплый дом | Газовые котлы | 4130 | Комплект дымохода 60/100 |  | шт | RUB | 20% | 2490
29ba7717-0aab-11e9-b805-e0d55e8003cd | Для АКБ | Диагностика | 254 | Skat -T-auto тестер контроля емкости АКБ, 12В, емкость АКБ 1,2-200Ач, экран |  | шт | RUB | 20% | 14040
76ccf753-43cb-11ed-b847-e0d55e8003cd | Для АКБ | Диагностика | 249 | SKAT 12A Зарядное устройство для 12В свинцово-кислотных АКБ |  | шт | RUB | 20% | 9700
98ba9015-43cb-11ed-b847-e0d55e8003cd | Для АКБ | Диагностика | 248 | SKAT 8A Зарядное устройство для 12В свинцово-кислотных АКБ |  | шт | RUB | 20% | 7900
29ba7718-0aab-11e9-b805-e0d55e8003cd | Для АКБ | Диагностика | 780 | SKAT UTTV Устройство тестирования, тренировки, восстановления и заряда АКБ до 120Ач |  | шт | RUB | 20% | 28710
2dbb25fd-37a7-11ef-b072-d094661bb8d8 | Для АКБ | Диагностика | 241 | SKAT-T-LITE тестер контроля емкости АКБ 12В, 1,2-40Ач |  | шт | RUB | 20% | 6910
9579a6c7-0aab-11e9-b805-e0d55e8003cd | ИБП | Диагностика | 777 | Тренировщик АКБ TEPLOCOM TBS тренировка, напряжение АКБ, примерное время резерва |  | шт | RUB | 20% | 4720
9b77f682-0aab-11e9-b805-e0d55e8003cd | ИБП | Диагностика | 778 | Уравниватель АКБ SKAT BB(26-200)Ah 24В для свинцово-кислотных 2АКБ 12В 26-200 Ач |  | шт | RUB | 20% | 4720
cdf42649-d205-11ed-b852-e0d55e8003cd | Бастион Доп.оборуд. | Дополнительное оборудование | 316 | АО 1/12 DIN Аккумуляторный отсек для размещения АКБ емкостью 12 Ач 1 шт |  | шт | RUB | 20% | 1140
9579a6be-0aab-11e9-b805-e0d55e8003cd | Бастион Доп.оборуд. | Дополнительное оборудование | 417 | АО 1/65 аккумуляторный отсек для установки одной АКБ 12В, 65Ач, 380х213х214 |  | шт | RUB | 20% | 5830
d5f7c34b-0aaa-11e9-b805-e0d55e8003cd | Бастион Доп.оборуд. | Дополнительное оборудование | 409 | АО 1/7 DIN Аккумуляторный отсек для размещения АКБ емкостью 7 Ач 1 шт. |  | шт | RUB | 20% | 1220
9579a6bd-0aab-11e9-b805-e0d55e8003cd | Бастион Доп.оборуд. | Дополнительное оборудование | 418 | АО 2/120 аккумуляторный отсек для установки 2-х АКБ 12В, 120Ач, 430х385х280 |  | шт | RUB | 20% | 9140
5f9c00aa-0aab-11e9-b805-e0d55e8003cd | Бастион Доп.оборуд. | Дополнительное оборудование | 301 | АО 2/26 аккумуляторный отсек для установки двух АКБ 12В, 26Ач, 399х244х154 |  | шт | RUB | 20% | 7080
5f9c00ab-0aab-11e9-b805-e0d55e8003cd | Бастион Доп.оборуд. | Дополнительное оборудование | 302 | АО 2/40 аккумуляторный отсек для установки двух АКБ 12В, 40Ач, 458х256х194 |  | шт | RUB | 20% | 8840
29ba7710-0aab-11e9-b805-e0d55e8003cd | Бастион Доп.оборуд. | Дополнительное оборудование | 235 | БКА-12 блок контроля аккумулятора, защита от глубокого разряда, макс. ток 4А |  | шт | RUB | 20% | 910
eddd1c8c-0aaa-11e9-b805-e0d55e8003cd | Бастион Доп.оборуд. | Дополнительное оборудование | 394 | ДНС-1 датчик наличия сети, выдача сообщения в формате <СУХИЕ КОНТАКТЫ РЕЛЕ> |  | шт | RUB | 20% | 730
e1eb21b8-0aaa-11e9-b805-e0d55e8003cd | Доп.оборуд. | Дополнительное оборудование | 386 | Краб 220 кронштейн для установки уличных ИБП на столбах диаметром от 40 до 200мм |  | шт | RUB | 20% | 3990
dbf0975a-0aaa-11e9-b805-e0d55e8003cd | Стабилизаторы | Дополнительное оборудование | 423 | Кронштейны для установки стабилизаторов серии SKAT-ST на стене, комплект 2 шт., 450х400 мм |  | шт | RUB | 20% | 1800
e1eb21b7-0aaa-11e9-b805-e0d55e8003cd | CCTV | Дополнительное оборудование | 230 | СКАТ ЗКУ-8 DIN защитно-коммутационное устройство 8 каналов по 1А, вх. напряжен. 9-28В |  | шт | RUB | 20% | 2900
29ba771c-0aab-11e9-b805-e0d55e8003cd | Доп.оборуд. | Дополнительное оборудование | 421 | Стеллаж для АКБ 0,5х0,7х0,4-2П масса 7 кг, две полки для размещения АКБ и ИБП |  | шт | RUB | 20% | 11210
29ba771d-0aab-11e9-b805-e0d55e8003cd | Доп.оборуд. | Дополнительное оборудование | 422 | Стеллаж для АКБ 1,0х0,7х0,4-4П масса 13 кг четыре полки для размещения АКБ и ИБП |  | шт | RUB | 20% | 18290
29ba7707-0aab-11e9-b805-e0d55e8003cd | Доп.оборуд. | Дополнительное оборудование | 415 | УМБ-3/120 универсальный монтажный бокс для трех АКБ 12В 120Ач, 571х424х281 мм |  | шт | RUB | 20% | 12770
7f2b1516-37a7-11ef-b072-d094661bb8d8 | Доп.оборуд. | Зарядные станции SKAT ELECTRO | 8712 | Type2 to GB/T adapter Переходник для зарядного кабеля |  | шт | RUB | 20% | 9000
9890f3c6-37a7-11ef-b072-d094661bb8d8 | Доп.оборуд. | Зарядные станции SKAT ELECTRO | 8715 | Type2 to GB/T EV charger cable 5m Зарядный кабель |  | шт | RUB | 20% | 19000
38a0d41f-1823-11ef-b070-d094661bb8d8 | Доп.оборуд. | Зарядные станции SKAT ELECTRO | 2183 | Зарядная станция для электромобилей Skat electro TECHNO - 22/2/type 2 |  | шт | RUB | 20% | 150000
0 | 0 | Зарядные станции SKAT ELECTRO | 8720 | Кабель для зарядки электромобиля Type 2 на Type2, 32 а, 3 фазы, 5 метров |  | шт | RUB | 20% | 19000
d6933b43-37a7-11ef-b072-d094661bb8d8 | Доп.оборуд. | Зарядные станции SKAT ELECTRO | 8719 | Стойка для крепления зарядной станции SKAT ELECTRO c подсветкой и козырьком |  | шт | RUB | 20% | 40000
ee602f4c-a286-11eb-b833-e0d55e8003cd | Бастион ИБП 220/380В | ИБП 220/380В | 2164 | DC 302 Релейный модуль для SKAT UPS 1000 RACK/3000 RACK управление и мониторинг |  | шт | RUB | 20% | 6260
56313e10-dac5-11ee-b06d-d094661bb8d8 | Бастион ИБП 220/380В | ИБП 220/380В | 8939 | RAPAN BC 24/9S батарейный блок, встроенные АКБ 2 шт.x 9Ah |  | шт | RUB | 20% | 28700
002ce06a-e8db-11ed-b854-e0d55e8003cd | Бастион ИБП 220/380В | ИБП 220/380В | 8961 | RAPAN BC 48/9S батарейный блок, встроенные АКБ 4 шт.x 9Ah |  | шт | RUB | 20% | 33550
a321c00f-dac5-11ee-b06d-d094661bb8d8 | Бастион ИБП 220/380В | ИБП 220/380В | 8936 | RAPAN-UPS 1000-RACK-IN-2X9 ИБП 700 Вт, Line-interactive, синус, встроенные АКБ 2 шт.x 9Ah |  | шт | RUB | 20% | 37170
3cf256b6-e8db-11ed-b854-e0d55e8003cd | Бастион ИБП 220/380В | ИБП 220/380В | 8958 | RAPAN-UPS 1000-RACK-IN-2X9-E ИБП 700 Вт, Line-interactive, синус, встроенные АКБ 2 шт.x 9Ah |  | шт | RUB | 20% | 37170
cd9154d5-dac5-11ee-b06d-d094661bb8d8 | Бастион ИБП 220/380В | ИБП 220/380В | 8937 | RAPAN-UPS 2000-RACK-IN-4X9 ИБП 1400 Вт, Line-interactive, синус, встроенные АКБ 4 шт.x 9Ah |  | шт | RUB | 20% | 62030
6e00c32c-9e7a-11ee-b06c-d094661bb8d8 | Бастион ИБП 220/380В | ИБП 220/380В | 8959 | RAPAN-UPS 2000-RACK-IN-4X9-E ИБП 1400 Вт, Line-interactive, синус, встроенные АКБ 4 шт.x 9Ah |  | шт | RUB | 20% | 62030
e0df2303-dac5-11ee-b06d-d094661bb8d8 | Бастион ИБП 220/380В | ИБП 220/380В | 8938 | RAPAN-UPS 3000-RACK-IN-4X9 ИБП 2100 Вт, Line-interactive, синус, встроенные АКБ 4 шт.x 9Ah |  | шт | RUB | 20% | 74460
6c758416-e8db-11ed-b854-e0d55e8003cd | Бастион ИБП 220/380В | ИБП 220/380В | 8960 | RAPAN-UPS 3000-RACK-IN-4X9-E ИБП 2100 Вт, Line-interactive, синус, встроенные АКБ 4 шт.x 9Ah |  | шт | RUB | 20% | 74460
b3c3b192-c1c4-11ee-b06d-d094661bb8d8 | Бастион ИБП 220/380В | ИБП 220/380В | 407 | SKAT BC 192/9 RACK блок батарейный в корпусе 19" 2U, 192В, емкость 9Ач, 16 АКБх9Ач |  | шт | RUB | 20% | 170000
e85974dc-a286-11eb-b833-e0d55e8003cd | ИБП 220/380В | ИБП 220/380В | 432 | SKAT BC 24/18 RACK блок батарейный в корпусе 19" 2U, 24В, емкость 18Ач, 4 АКБх9Ач |  | шт | RUB | 20% | 58570
f45b08a7-a286-11eb-b833-e0d55e8003cd | ИБП 220/380В | ИБП 220/380В | 438 | SKAT BC 24/18S RACK блок батарейный 19" 2U, 24В, емкость до 18Ач, 4 АКБх9Ач, ЗУ |  | шт | RUB | 20% | 52560
c34f06e8-9508-11ee-b06c-d094661bb8d8 | ИБП 220/380В | ИБП 220/380В | 8751 | SKAT BC 24/18S3 RACK блок батарейный |  | шт | RUB | 20% | 52560
c79242b0-45cd-11eb-b830-e0d55e8003cd | ИБП 220/380В | ИБП 220/380В | 431 | SKAT BC 24/36 RACK блок батарейный в корпусе 19" 2U, 24В, емкость 36Ач, 8 АКБх9Ач |  | шт | RUB | 20% | 90310
cdf4265c-d205-11ed-b852-e0d55e8003cd | ИБП 220/380В | ИБП 220/380В | 370 | SKAT BC 24/9 DIN блок батарейный, 24В, емкость 9Ач, 2 АКБх9Ач |  | шт | RUB | 20% | 8460
7c8593d0-6411-11ed-b84e-e0d55e8003cd | ИБП 220/380В | ИБП 220/380В | 428 | SKAT BC 36/18S RACK блок батарейный 19" 2U, 36В, емкость до 18Ач, 6 АКБх9Ач, ЗУ |  | шт | RUB | 20% | 60830
efe5580a-9508-11ee-b06c-d094661bb8d8 | ИБП 220/380В | ИБП 220/380В | 8753 | SKAT BC 36/18S3 RACK блок батарейный |  | шт | RUB | 20% | 60830
f45b08a8-a286-11eb-b833-e0d55e8003cd | ИБП 220/380В | ИБП 220/380В | 430 | SKAT BC 48/18S RACK блок батарейный 19" 2U, 48В, емкость до 18Ач, 8 АКБх9Ач, ЗУ |  | шт | RUB | 20% | 76890
09673961-9509-11ee-b06c-d094661bb8d8 | ИБП 220/380В | ИБП 220/380В | 8755 | SKAT BC 48/18S3 RACK блок батарейный |  | шт | RUB | 20% | 76890
f45b08a9-a286-11eb-b833-e0d55e8003cd | ИБП 220/380В | ИБП 220/380В | 429 | SKAT BC 72/18S RACK блок батарейный 19" 2U, 72В, емкость до 18Ач, 12 АКБх9Ач, ЗУ |  | шт | RUB | 20% | 100330
2e0611a7-9509-11ee-b06c-d094661bb8d8 | ИБП 220/380В | ИБП 220/380В | 8757 | SKAT BC 72/18S3 RACK блок батарейный |  | шт | RUB | 20% | 100330
5b30280f-6797-11eb-b833-e0d55e8003cd | ИБП 220/380В | ИБП 220/380В | 434 | SKAT BC 72/9 RACK блок батарейный в корпусе 19" 2U, 72В, емкость 9Ач, 6 АКБх9Ач |  | шт | RUB | 20% | 80570
f64772cc-9cf7-11ef-b07d-d094661bb8d8 | ИБП 220/380В | ИБП 220/380В | 2147 | SKAT NM 810 SNMP модуль для ИБП SKAT-UPS, типоразмер 1, 1х10/100 Mb/s, Wi-Fi, релейный выход, вход д |  | шт | RUB | 20% | 32560
e85974db-a286-11eb-b833-e0d55e8003cd | ИБП 220/380В | ИБП 220/380В | 988 | SKAT SMART UPS-1000 IP65 SNMP Wi-Fi, ИБП 220В 1000ВА синусоида 2 АКБ уличный |  | шт | RUB | 20% | 180340
4da4ce26-0aab-11e9-b805-e0d55e8003cd | ИБП 220/380В | ИБП 220/380В | 987 | Skat Smart UPS-600 IP65 SNMP Wi-Fi 2 АКБ On-Line 600 ВА беспроводное управление |  | шт | RUB | 20% | 138600
0 | ИБП 220/380В | ИБП 220/380В | 9910 | SKAT UPS - 100 - MD-3/3-ON - 4 Шасси трехфазного ИБП 100кВт (4x25 кВА), Online синусоида |  | шт | RUB | 20%
0 | ИБП 220/380В | ИБП 220/380В | 9912 | SKAT UPS - 200 - MD-3/3-ON - 4 Шасси трехфазного ИБП 200кВт (4x50 кВА), Online синусоида |  | шт | RUB | 20%
0 | ИБП 220/380В | ИБП 220/380В | 9911 | SKAT UPS - 200 - MD-3/3-ON - 8 Шасси трехфазного ИБП 200кВт (8x25 кВА), Online синусоида |  | шт | RUB | 20%
0 | ИБП 220/380В | ИБП 220/380В | 9917 | SKAT UPS - 25М Силовой модуль для установки в шасси трехфазного ИБП 25 кВА |  | шт | RUB | 20%
0 | ИБП 220/380В | ИБП 220/380В | 9913 | SKAT UPS - 300 - MD-3/3-ON - 6 Шасси трехфазного ИБП 300кВт (6x50 кВА), Online синусоида |  | шт | RUB | 20%
0 | ИБП 220/380В | ИБП 220/380В | 9914 | SKAT UPS - 400 - MD-3/3-ON - 8 Шасси трехфазного ИБП 400кВт (8x50 кВА), Online синусоида |  | шт | RUB | 20%
0 | ИБП 220/380В | ИБП 220/380В | 9915 | SKAT UPS - 500 - MD-3/3-ON -10 Шасси трехфазного ИБП 500кВт (10x50 кВА), Online синусоида |  | шт | RUB | 20%
0 | ИБП 220/380В | ИБП 220/380В | 9918 | SKAT UPS - 50М Силовой модуль для установки в шасси трехфазного ИБП 50 кВА |  | шт | RUB | 20%
0 | ИБП 220/380В | ИБП 220/380В | 9916 | SKAT UPS - 600 - MD-3/3-ON - 12 Шасси трехфазного ИБП 500кВт (12x50 кВА), Online синусоида |  | шт | RUB | 20%
dd4d88b1-0aab-11e9-b805-e0d55e8003cd | ИБП 220/380В | ИБП 220/380В | 521 | SKAT-GF 1000 RACK разделительный трансформатор 170-250В 1000ВА Iвхмах=5,3А |  | шт | RUB | 20% | 76530
bf73aae9-b05f-11ee-b06c-d094661bb8d8 | ИБП 220/380В | ИБП 220/380В | 8994 | SKAT-UPS 10-3/1-ON трехфазный источник бесперебойного питания 10кВт, Online синусоида |  | шт | RUB | 20% | 451890
bf73aafc-b05f-11ee-b06c-d094661bb8d8 | ИБП 220/380В | ИБП 220/380В | 8995 | SKAT-UPS 10-3/1-ON-20х9 трехфазный источник бесперебойного питания 10кВт, Online синусоида |  | шт | RUB | 20% | 594510
26308e8b-3afb-11ec-b83e-e0d55e8003cd | ИБП 220/380В | ИБП 220/380В | 445 | SKAT-UPS 10-3/3-ON трехфазный источник бесперебойного питания 9кВт, Online синусоида |  | шт | RUB | 20% | 524220
bf73ab21-b05f-11ee-b06c-d094661bb8d8 | ИБП 220/380В | ИБП 220/380В | 8980 | SKAT-UPS 10-3/3-ON-20x9 трехфазный источник бесперебойного питания 9кВт, Online синусоида |  | шт | RUB | 20%
bf73ab34-b05f-11ee-b06c-d094661bb8d8 | ИБП 220/380В | ИБП 220/380В | 8981 | SKAT-UPS 10-3/3-ON-2х(20x9) трехфазный источник бесперебойного питания 9кВт, Online синусоида |  | шт | RUB | 20%
bf73ab47-b05f-11ee-b06c-d094661bb8d8 | ИБП 220/380В | ИБП 220/380В | 8993 | SKAT-UPS 10-RACK-3/1-ON трехфазный источник бесперебойного питания 10кВт, Online синусоида |  | шт | RUB | 20% | 479370
bf73ab5a-b05f-11ee-b06c-d094661bb8d8 | ИБП 220/380В | ИБП 220/380В | 8988 | SKAT-UPS 100-3/3-ON трехфазный источник бесперебойного питания 100кВт, Online синусоида |  | шт | RUB | 20%
f1a7019a-daa8-11e9-b812-e0d55e8003cd | ИБП 220/380В | ИБП 220/380В | 448 | SKAT-UPS 100/80 источник питания 220 В, 100 ВА под АКБ 12 Ач, форма Uвых. синус |  | шт | RUB | 20% | 23160
3d5c5f83-1e3e-11e9-b807-e0d55e8003cd | ИБП 220/380В | ИБП 220/380В | 492 | SKAT-UPS 1000 RACK ИБП 220В 50/60Гц 900Вт 2 АКБ внешние On-Line синусоида |  | шт | RUB | 20% | 71760
9baa2e81-14b0-11ed-b845-e0d55e8003cd | ИБП 220/380В | ИБП 220/380В | 8951 | SKAT-UPS 1000 RACK исп.E ИБП 900Вт, On-Line, 2 АКБ внешние, чистый синус, ток заряда 6 А |  | шт | RUB | 20% | 71760
3a5dbe04-d9e2-11e9-b812-e0d55e8003cd | ИБП 220/380В | ИБП 220/380В | 482 | SKAT-UPS 1000 RACK+2x9Ah ИБП 900 Вт, On-Line, синус,встр. АКБ 2 шт.x 9Ah |  | шт | RUB | 20% | 72770
09f98643-e44f-11e9-b812-e0d55e8003cd | ИБП 220/380В | ИБП 220/380В | 491 | SKAT-UPS 1000-ON ИБП 220В 50/60Гц 800Вт 2 АКБ внешние On-Line синусоида |  | шт | RUB | 20% | 76650
a852b6c6-1823-11ef-b070-d094661bb8d8 | ИБП 220/380В | ИБП 220/380В | 9902 | SKAT-UPS 1000-RACK-ON ИБП 900 Вт, online, синус, внешн. АКБ х 2 шт |  | шт | RUB | 20% | 71760
c891bc34-1823-11ef-b070-d094661bb8d8 | ИБП 220/380В | ИБП 220/380В | 8750 | SKAT-UPS 1000-RACK-ON-2X9 ИБП 900 Вт, online, синус,встр. АКБ 2 шт.x 9Aч |  | шт | RUB | 20% | 72770
9baa2e82-14b0-11ed-b845-e0d55e8003cd | ИБП 220/380В | ИБП 220/380В | 8950 | SKAT-UPS 1000-RACK-ON-2x9-E ИБП 900 Вт, On-Line, встр-е АКБ 2x9Ah |  | шт | RUB | 20% | 72770
f9778f15-1823-11ef-b070-d094661bb8d8 | ИБП 220/380В | ИБП 220/380В | 9903 | SKAT-UPS 1000-RACK-ON-E ИБП 900 Вт, online, синус,внешн. АКБ х 2 шт, 8xC13 |  | шт | RUB | 20% | 71760
1712e00d-1824-11ef-b070-d094661bb8d8 | ИБП 220/380В | ИБП 220/380В | 9901 | SKAT-UPS 1000-RACK-ON-V ИБП 900 Вт, online, синус, внешн. АКБ х 2 шт, 12 В 5А, ~24 В 5А |  | шт | RUB | 20% | 85480
fcfa408d-758a-11e9-b80d-e0d55e8003cd | ИБП 220/380В | ИБП 220/380В | 456 | SKAT-UPS 1000/600 (SKAT-UPS 1000-LI-2x7) ИБП 220В 600Вт 2 АКБ 7Ач внутр. меандр. стаб-я напр-я |  | шт | RUB | 20% | 28220
5f9c00fc-0aab-11e9-b805-e0d55e8003cd | ИБП 220/380В | ИБП 220/380В | 484 | SKAT-UPS 10000 SNMP-ON комплекс бесперебойного питания, 9000Вт On-Line чистый синус |  | шт | RUB | 20% | 775510
b6b2d27b-3924-11ea-b812-e0d55e8003cd | ИБП 220/380В | ИБП 220/380В | 494 | SKAT-UPS 10000-RACK-ON ИБП 220В 9кВт, 20 АКБ внешние On-Line синусоида ток заряда 10А |  | шт | RUB | 20% | 335640
30d068fb-dac6-11ee-b06d-d094661bb8d8 | ИБП 220/380В | ИБП 220/380В | 8989 | SKAT-UPS 120-3/3-ON трехфазный источник бесперебойного питания 120кВт, Online синусоида |  | шт | RUB | 20%
38002b1a-3afb-11ec-b83e-e0d55e8003cd | ИБП 220/380В | ИБП 220/380В | 529 | SKAT-UPS 15-3/3-ON трехфазный источник бесперебойного питания 13.5кВт, Online синусоида |  | шт | RUB | 20% | 574650
bf73ab6d-b05f-11ee-b06c-d094661bb8d8 | ИБП 220/380В | ИБП 220/380В | 8982 | SKAT-UPS 15-3/3-ON-2x(20x9) трехфазный источник бесперебойного питания 13,5кВт, Online синусоида |  | шт | RUB | 20%
9baa2e83-14b0-11ed-b845-e0d55e8003cd | ИБП 220/380В | ИБП 220/380В | 489 | SKAT-UPS 1500 RACK ИБП 220В 50/60Гц 1350Вт 3 АКБ внешние On-Line синусоида |  | шт | RUB | 20% | 71760
9baa2e84-14b0-11ed-b845-e0d55e8003cd | ИБП 220/380В | ИБП 220/380В | 8953 | SKAT-UPS 1500 RACK исп.E ИБП 220В 50/60Гц 1350Вт 3 АКБ внешние On-Line синусоида, 8хIEC C13 |  | шт | RUB | 20% | 71760
9baa2e85-14b0-11ed-b845-e0d55e8003cd | ИБП 220/380В | ИБП 220/380В | 488 | SKAT-UPS 1500 RACK+3x9Ah (SKAT-UPS 1500-RACK-ON-3x9) ИБП 1350 Вт, On-Line, встр-е АКБ 3 шт.x 9Ah |  | шт | RUB | 20% | 72770
64eb9676-1824-11ef-b070-d094661bb8d8 | ИБП 220/380В | ИБП 220/380В | 9904 | SKAT-UPS 1500-RACK-ON ИБП 1350 Вт, online, синус,внешн. АКБ х 3 шт |  | шт | RUB | 20% | 82900
7b97dc1a-1824-11ef-b070-d094661bb8d8 | ИБП 220/380В | ИБП 220/380В | 8752 | SKAT-UPS 1500-RACK-ON-3x9 ИБП 1350 Вт, On-Line, встр-е АКБ 3 шт.x 9Ah |  | шт | RUB | 20% | 84520
9baa2e86-14b0-11ed-b845-e0d55e8003cd | ИБП 220/380В | ИБП 220/380В | 8952 | SKAT-UPS 1500-RACK-ON-3x9-E ИБП 1350Вт,On-Line,синус,встр.АКБ 3x9Ah |  | шт | RUB | 20% | 72770
9904117b-1824-11ef-b070-d094661bb8d8 | ИБП 220/380В | ИБП 220/380В | 9905 | SKAT-UPS 1500-RACK-ON-E ИБП 1350 Вт, online, синус,внешн. АКБ х 3 шт, 8xC13 |  | шт | RUB | 20% | 82900
4191e516-856e-11eb-b833-e0d55e8003cd | ИБП 220/380В | ИБП 220/380В | 457 | SKAT-UPS 1500/900 (SKAT-UPS 1500-LI-2x9) ИБП 220В 900Вт 2 АКБ 9Ач внутр. меандр. стаб-я напр-я |  | шт | RUB | 20% | 36420
4cc626b5-dac6-11ee-b06d-d094661bb8d8 | ИБП 220/380В | ИБП 220/380В | 8990 | SKAT-UPS 160-3/3-ON трехфазный источник бесперебойного питания 160кВт, Online синусоида |  | шт | RUB | 20%
ee602f3c-a286-11eb-b833-e0d55e8003cd | ИБП 220/380В | ИБП 220/380В | 526 | SKAT-UPS 20-3/3-ON трехфазный источник бесперебойного питания 18кВт, Online синусоида |  | шт | RUB | 20% | 620600
bf73ab80-b05f-11ee-b06c-d094661bb8d8 | ИБП 220/380В | ИБП 220/380В | 8983 | SKAT-UPS 20-3/3-ON-2x(20x9) трехфазный источник бесперебойного питания 18кВт, Online синусоида |  | шт | RUB | 20%
6d225419-dac6-11ee-b06d-d094661bb8d8 | ИБП 220/380В | ИБП 220/380В | 8991 | SKAT-UPS 200-3/3-ON трехфазный источник бесперебойного питания 200кВт, Online синусоида |  | шт | RUB | 20%
9baa2e87-14b0-11ed-b845-e0d55e8003cd | ИБП 220/380В | ИБП 220/380В | 8955 | SKAT-UPS 2000 RACK исп.E ИБП 1800 Вт, On-Line, 4 АКБ внешние, чистый синус, ток заряда 6 А |  | шт | RUB | 20% | 97070
31b70146-6148-11eb-b832-e0d55e8003cd | ИБП 220/380В | ИБП 220/380В | 490 | SKAT-UPS 2000 RACK источник питания 1800 Вт, 4 АКБ, чистый синус, ток заряда 6 А |  | шт | RUB | 20% | 97070
f45b08bf-a286-11eb-b833-e0d55e8003cd | ИБП 220/380В | ИБП 220/380В | 479 | SKAT-UPS 2000 RACK+4x9Ah ИБП 1800 Вт, On-Line, встр. АКБ 4 шт.x 9Ah |  | шт | RUB | 20% | 84520
1500de4b-1825-11ef-b070-d094661bb8d8 | ИБП 220/380В | ИБП 220/380В | 9906 | SKAT-UPS 2000-RACK-ON ИБП 1800 Вт, online, синус,внешн. АКБ х 4 шт |  | шт | RUB | 20% | 97070
2b4a5910-1825-11ef-b070-d094661bb8d8 | ИБП 220/380В | ИБП 220/380В | 8754 | SKAT-UPS 2000-RACK-ON-4x9 ИБП 1800 Вт, On-Line, встр. АКБ 4 шт.x 9Ah |  | шт | RUB | 20% | 102290
9baa2e88-14b0-11ed-b845-e0d55e8003cd | ИБП 220/380В | ИБП 220/380В | 8954 | SKAT-UPS 2000-RACK-ON-4x9-E ИБП 1800 Вт, On-Line, вст-е АКБ 4x9Ah |  | шт | RUB | 20% | 102290
4235a088-1825-11ef-b070-d094661bb8d8 | ИБП 220/380В | ИБП 220/380В | 9907 | SKAT-UPS 2000-RACK-ON-E ИБП 1800 Вт, online, синус,внешн. АКБ х 4 шт, 8xC13 |  | шт | RUB | 20% | 97070
a235e60a-8211-11e9-b80d-e0d55e8003cd | ИБП 220/380В | ИБП 220/380В | 461 | SKAT-UPS 2000/1200 (SKAT-UPS 2000-LI-2x9) ИБП 220В 1200Вт 2 АКБ 9Ач внутр. меандр. стаб-я напр-я |  | шт | RUB | 20% | 43920
ee602f3d-a286-11eb-b833-e0d55e8003cd | ИБП 220/380В | ИБП 220/380В | 527 | SKAT-UPS 30-3/3-ON трехфазный источник бесперебойного питания 27кВт, Online синусоида |  | шт | RUB | 20% | 751330
bf73ab93-b05f-11ee-b06c-d094661bb8d8 | ИБП 220/380В | ИБП 220/380В | 8984 | SKAT-UPS 30-3/3-ON-3х(20x9) трехфазный источник бесперебойного питания 27кВт, Online синусоида |  | шт | RUB | 20%
59957989-7890-11e9-b80d-e0d55e8003cd | ИБП 220/380В | ИБП 220/380В | 493 | SKAT-UPS 3000 RACK ИБП 220В 50/60Гц 2700Вт 6 АКБ On-Line синусоида |  | шт | RUB | 20% | 126300
9baa2e89-14b0-11ed-b845-e0d55e8003cd | ИБП 220/380В | ИБП 220/380В | 8957 | SKAT-UPS 3000 RACK исп.E ИБП 2700Вт, On-Line, 6 АКБ внешние, чистый синус, ток заряда 6 А |  | шт | RUB | 20% | 126300
5f9c00fe-0aab-11e9-b805-e0d55e8003cd | ИБП 220/380В | ИБП 220/380В | 483 | SKAT-UPS 3000 RACK+6x9Ah ИБП 2700 Вт, On-Line, встр. АКБ 6 шт.x 9Ah |  | шт | RUB | 20% | 139340
5f9c00ff-0aab-11e9-b805-e0d55e8003cd | ИБП 220/380В | ИБП 220/380В | 467 | SKAT-UPS 3000 SNMP-ON комплекс бесперебойного питания 220В 620х660х2030mm On-Line |  | шт | RUB | 20% | 524140
f2a3a468-1825-11ef-b070-d094661bb8d8 | ИБП 220/380В | ИБП 220/380В | 9908 | SKAT-UPS 3000-RACK-ON ИБП 2700 Вт, online, синус,внешн. АКБ х 6 шт, 2хSchuko, 1хС19 |  | шт | RUB | 20% | 126300
1e6fee90-1826-11ef-b070-d094661bb8d8 | ИБП 220/380В | ИБП 220/380В | 8756 | SKAT-UPS 3000-RACK-ON-6x9 ИБП 2700 Вт, On-Line, встр. АКБ 6 шт.x 9Ah |  | шт | RUB | 20% | 139340
43a824dc-14b0-11ed-b845-e0d55e8003cd | ИБП 220/380В | ИБП 220/380В | 8956 | SKAT-UPS 3000-RACK-ON-6x9-E ИБП 2700 Вт, On-Line, синус, встроенные АКБ 6 шт.x 9Ah |  | шт | RUB | 20% | 139340
38750ddd-1826-11ef-b070-d094661bb8d8 | ИБП 220/380В | ИБП 220/380В | 9909 | SKAT-UPS 3000-RACK-ON-E ИБП 2700 Вт, online, синус,внешн. АКБ х 6 шт, 8xC13, 1хС19 |  | шт | RUB | 20% | 126300
5f9c00fd-0aab-11e9-b805-e0d55e8003cd | ИБП 220/380В | ИБП 220/380В | 453 | SKAT-UPS 3000/1800 (SKAT-UPS 3000-LI-4x9) ИБП 1800 Вт, с АКБ 9 Ач 4 шт, меандр. стаб-я напр-я |  | шт | RUB | 20% | 52270
ee602f3e-a286-11eb-b833-e0d55e8003cd | ИБП 220/380В | ИБП 220/380В | 528 | SKAT-UPS 40-3/3-ON трехфазный источник бесперебойного питания 36кВт, Online синусоида |  | шт | RUB | 20% | 921420
bf73aba6-b05f-11ee-b06c-d094661bb8d8 | ИБП 220/380В | ИБП 220/380В | 8985 | SKAT-UPS 40-3/3-ON-2x(30x9) трехфазный источник бесперебойного питания 36кВт, Online синусоида |  | шт | RUB | 20%
e85974e5-a286-11eb-b833-e0d55e8003cd | ИБП 220/380В | ИБП 220/380В | 447 | SKAT-UPS 50/40 источник питания 220 В, 50 ВА под АКБ 7 Ач модифицированный синус |  | шт | RUB | 20% | 15570
4da4ce27-0aab-11e9-b805-e0d55e8003cd | ИБП 220/380В | ИБП 220/380В | 451 | SKAT-UPS 500/300-DIN-IN 220В 300Вт 1 АКБ 7Ач внутр. меандр стабилизация напряжения |  | шт | RUB | 20% | 47390
9579a6c8-0aab-11e9-b805-e0d55e8003cd | ИБП 220/380В | ИБП 220/380В | 477 | SKAT-UPS 6 000-RACK-ON ИБП 220В 5,4кВт, 16 АКБ внешние On-Line синусоида ток заряда 10А |  | шт | RUB | 20% | 255530
bf73abba-b05f-11ee-b06c-d094661bb8d8 | ИБП 220/380В | ИБП 220/380В | 8992 | SKAT-UPS 6-RACK-3/1-ON трехфазный источник бесперебойного питания 6кВт, Online синусоида |  | шт | RUB | 20% | 365980
bf73abcd-b05f-11ee-b06c-d094661bb8d8 | ИБП 220/380В | ИБП 220/380В | 8986 | SKAT-UPS 60-3/3-ON трехфазный источник бесперебойного питания 60кВт, Online синусоида |  | шт | RUB | 20%
cdf42fcf-d205-11ed-b852-e0d55e8003cd | ИБП 220/380В | ИБП 220/380В | 8998 | SKAT-UPS 600 AI ИБП 220В 360Вт 1АКБ 7Ач внутр. меандр. стаб-ция напр-я. 6 выходов |  | шт | RUB | 20% | 12530
0f205aaf-674f-11e9-b80d-e0d55e8003cd | ИБП 220/380В | ИБП 220/380В | 986 | SKAT-UPS 600 IP65 ИБП 220В 450Вт 2 АКБ внешние. On-Line синусоида корпус |  | шт | RUB | 20% | 95730
d74ee8b7-0aab-11e9-b805-e0d55e8003cd | ИБП 220/380В | ИБП 220/380В | 449 | SKAT-UPS 600/350 (SKAT-UPS 600-LI-1x7) ИБП 220В 350Вт 1 АКБ 7Ач внутр. меандр. стабил-я напряжения |  | шт | RUB | 20% | 15310
2b269476-0aac-11e9-b805-e0d55e8003cd | ИБП 220/380В | ИБП 220/380В | 478 | SKAT-UPS 6000-SNMP-ON комплекс бесперебойного питания, 5400Вт On-Line чистый синус |  | шт | RUB | 20% | 698230
bf73ac04-b05f-11ee-b06c-d094661bb8d8 | ИБП 220/380В | ИБП 220/380В | 8987 | SKAT-UPS 80-3/3-ON трехфазный источник бесперебойного питания 80кВт, Online синусоида |  | шт | RUB | 20%
d74ee8b8-0aab-11e9-b805-e0d55e8003cd | ИБП 220/380В | ИБП 220/380В | 452 | SKAT-UPS 800 AI (SKAT-UPS 800-AI-LI-1x9) ИБП 220В 480Вт 1АКБ 9Ач внутр. меандр. стаб-я напр-я. 6 вых |  | шт | RUB | 20% | 18480
bf73ac17-b05f-11ee-b06c-d094661bb8d8 | ИБП 220/380В | ИБП 220/380В | 8935 | SKAT-UPS 800-AID-IN-1x9 ИБП 220В 480Вт дисплей 1АКБ 9Ач внутр. меандр. стаб-я напр-я. 6 вых |  | шт | RUB | 20% | 19900
2611fd15-9cf7-11ef-b07d-d094661bb8d8 | ИБП 220/380В | ИБП 220/380В | 8933 | SKAT-UPS 800-AID-IN-1x9-8 ИБП 220В 480Вт, LCD, АКБ 1x 9Ач,line interactive, мод.синус, 8хSchuko,2xUS |  | шт | RUB | 20% | 20890
5c6fa24c-30ac-11e7-9fc8-d8d385af9b97 | ИБП 220/380В | ИБП 220/380В | 454 | SKAT-UPS 800/400 (SKAT-UPS 800-LI-1x9) ИБП 220В 480 Вт 1 АКБ 9Ач внутр. меандр. стаб-ция напр-я |  | шт | RUB | 20% | 19110
7c8593d1-6411-11ed-b84e-e0d55e8003cd | ИБП 220/380В | ИБП 220/380В | 446 | SKAT-UPS 800/500 DIN ИБП 220В 500Вт, отсек под 1 АКБ 17Ач, модиф. синус, крепление на DIN-рейку |  | шт | RUB | 20% | 47450
29ba7705-0aab-11e9-b805-e0d55e8003cd | ИБП 220/380В | ИБП 220/380В | 985 | SKAT-V.220AC-800VA исп.5 ИБП 220В 600Вт 2 АКБ внешние Off-Line синусоида корпус IP65 |  | шт | RUB | 20% | 120040
e8d7a53b-a3c1-11ed-b851-e0d55e8003cd | ИБП 220/380В | ИБП 220/380В | 2177 | SNMP-модуль CY 504 Мониторинг и управление по Ethernet |  | шт | RUB | 20% | 33920
e8d7aa28-a3c1-11ed-b851-e0d55e8003cd | ИБП 220/380В | ИБП 220/380В | 2166 | SNMP-модуль DA 806 Мониторинг и управление по Ethernet |  | шт | RUB | 20% | 37310
53a4805f-0aab-11e9-b805-e0d55e8003cd | ИБП 220/380В | ИБП 220/380В | 2159 | SNMP-модуль DL 801 SKAT UPS-1000 RACK/10000 RACK Мониторинг и упр-е по Ethernet |  | шт | RUB | 20% | 27210
7083f6c9-9509-11ee-b06c-d094661bb8d8 | ИБП 220/380В | ИБП 220/380В | 2169 | SNMP-модуль DU 803 SKAT UPS-1000-10000 RACK Мониторинг и упр-е по Ethernet |  | шт | RUB | 20% | 27210
beb90d17-9cf7-11ef-b07d-d094661bb8d8 | ИБП 220/380В | ИБП 220/380В | 2162 | SNMP-модуль SKAT NM 510 для ИБП SKAT-UPS, типоразмер 5, 1х10/100 Mb/s, Wi-Fi, релейный выход, вход д |  | шт | RUB | 20% | 40704
7c0300cb-9cf9-11ef-b07d-d094661bb8d8 | ИБП 220/380В | ИБП 220/380В | 12400 | TEPLOCOM-500+ 65 Maximum + TBS |  | шт | RUB | 20% | 33390
94c245e7-9cf9-11ef-b07d-d094661bb8d8 | ИБП 220/380В | ИБП 220/380В | 12401 | TEPLOCOM-500+100 Maximum + TBS |  | шт | RUB | 20% | 38390
ade4d0d0-9cf9-11ef-b07d-d094661bb8d8 | ИБП 220/380В | ИБП 220/380В | 12399 | TEPLOCOM-500+100 Optimum + TBS |  | шт | RUB | 20% | 35390
c575cfe2-9cf9-11ef-b07d-d094661bb8d8 | ИБП 220/380В | ИБП 220/380В | 12403 | TEPLOCOM-500+120 Maximum + TBS |  | шт | RUB | 20% | 40890
dd80b464-9cf9-11ef-b07d-d094661bb8d8 | ИБП 220/380В | ИБП 220/380В | 12404 | TEPLOCOM-500+150 Maximum + TBS |  | шт | RUB | 20% | 42390
f7b44b2c-9cf9-11ef-b07d-d094661bb8d8 | ИБП 220/380В | ИБП 220/380В | 12405 | TEPLOCOM-500+200 Maximum + TBS |  | шт | RUB | 20% | 49390
0ec77d60-9cfa-11ef-b07d-d094661bb8d8 | ИБП 220/380В | ИБП 220/380В | 12398 | TEPLOCOM-500+65 Optimum + TBS |  | шт | RUB | 20% | 31190
e8d7b63b-a3c1-11ed-b851-e0d55e8003cd | ИБП 220/380В | ИБП 220/380В | 2168 | Кабель параллельного подключения для ИБП SKAT-UPS |  | шт | RUB | 20% | 3570
7c8593d2-6411-11ed-b84e-e0d55e8003cd | ИБП 220/380В | ИБП 220/380В | 757 | Монтажный комплект для SKAT-UPS RACK |  | шт | RUB | 20% | 7140
e9750951-a3c1-11ed-b851-e0d55e8003cd | ИБП 220/380В | ИБП 220/380В | 2167 | Устройство сопряжения SKAT NetFeeler TW 3806 |  | шт | RUB | 20% | 29710
e85974e7-a286-11eb-b833-e0d55e8003cd | ИБП | ИБП Solar | 2412 | TEPLOCOM SOLAR-1500 многофункциональный инвертор 220В 1500ВА (1050Вт) |  | шт | RUB | 20% | 54070
e85974e6-a286-11eb-b833-e0d55e8003cd | ИБП | ИБП Solar | 2411 | TEPLOCOM SOLAR-800 многофункциональный инвертор 220В 800ВА (500Вт) |  | шт | RUB | 20% | 36660
698de3eb-37a8-11ef-b072-d094661bb8d8 | ИБП | ИБП Teplocom | 4500 | SKAT-UPS 300T источник питания Line-Interactive 220В, 300ВА, работает от 1 внешней АКБ |  | шт | RUB | 20% | 13900
f69803b6-37a8-11ef-b072-d094661bb8d8 | ИБП | ИБП Teplocom | 4501 | SKAT-UPS 500T источник питания Line-Interactive 220В, 500ВА, работает от 1 внешней АКБ |  | шт | RUB | 20% | 14900
6613c288-37a9-11ef-b072-d094661bb8d8 | ИБП | ИБП Teplocom | 4502 | SKAT-UPS 800T источник питания Line-Interactive 220В, 800ВА, работает от 1 внешней АКБ |  | шт | RUB | 20% | 19900
dbf09759-0aaa-11e9-b805-e0d55e8003cd | ИБП | ИБП Teplocom | 507 | Teplocom - 100+ источник питания offline 220В, 100ВА, корпус под АКБ 12 Ач |  | шт | RUB | 20% | 14900
5f9c0100-0aab-11e9-b805-e0d55e8003cd | ИБП | ИБП Teplocom | 495 | Teplocom - 250+ источник питания offline 220В, 250ВА, корпус под АКБ 40 Ач |  | шт | RUB | 20% | 18000
5f9c0102-0aab-11e9-b805-e0d55e8003cd | ИБП | ИБП Teplocom | 497 | Teplocom - 250+26 источник питания offline 220В, 250ВА, в комплекте с АКБ 26 Ач |  | шт | RUB | 20% | 22190
5f9c0103-0aab-11e9-b805-e0d55e8003cd | ИБП | ИБП Teplocom | 498 | Teplocom - 250+40 источник питания offline 220В, 250ВА, в комплекте с АКБ 40 Ач |  | шт | RUB | 20% | 25506
dbf09758-0aaa-11e9-b805-e0d55e8003cd | ИБП | ИБП Teplocom | 506 | Teplocom - 50+ источник питания online 220В 50ВА двойного преобраз. корпус под АКБ 7Ач |  | шт | RUB | 20% | 10490
29c789bb-5ecb-11ea-b814-e0d55e8003cd | ИБП | ИБП Teplocom | 517 | Teplocom - 500+ ИБП, внутренняя/внешняя АКБ, МП корпус, Line-Interactive синусоида |  | шт | RUB | 20% | 23500
43a824dd-14b0-11ed-b845-e0d55e8003cd | ИБП | ИБП Teplocom | 518 | Teplocom - 500+40 в комплекте с АКБ 40Ач |  | шт | RUB | 20% | 30456
05d084b8-0aab-11e9-b805-e0d55e8003cd | ИБП | ИБП Teplocom | 466 | Teplocom 1000 источник питания online 220В 1000ВА, работает от 2-х АКБ |  | шт | RUB | 20% | 55330
05d084b6-0aab-11e9-b805-e0d55e8003cd | ИБП | ИБП Teplocom | 318 | Teplocom 300 источник питания offline 220В, 270ВА, работает от 1 внешней АКБ |  | шт | RUB | 20% | 19900
05d084b7-0aab-11e9-b805-e0d55e8003cd | ИБП | ИБП Teplocom | 319 | Teplocom 600 источник питания, offline 220В, 600ВА, работает от 2 внешних АКБ |  | шт | RUB | 20% | 26900
ab767a4e-9509-11ee-b06c-d094661bb8d8 | Котлы | Котлы | 402 | SKAT E UPN 220/63A Устройство приоритета нагрузки |  | шт | RUB | 20% | 2890
c6a9e972-9509-11ee-b06c-d094661bb8d8 | Котлы | Котлы | 293 | SKAT E UPN 380/63А Устройство приоритета нагрузки |  | шт | RUB | 20% | 5490
722e406c-b14b-11ef-b082-d094661bb8d8 | Тёплый дом | Котлы | 4057 | SKAT Gold Alum -12 Электрический прибор отопительный |  | шт | RUB | 20% | 59000
8a9a47a1-b14b-11ef-b082-d094661bb8d8 | Тёплый дом | Котлы | 4066 | SKAT Silver Alum -12 Электрический прибор отопительный |  | шт | RUB | 20% | 42000
e9ae3d04-a3c1-11ed-b851-e0d55e8003cd | Котлы | Котлы | 286 | SKAT SILVER StS-12 Электрический прибор отопительный 220/380В Р=12кВт Sотапл=120 кв.м нерж. ТЭН |  | шт | RUB | 20% | 28500
e9ae5a57-a3c1-11ed-b851-e0d55e8003cd | Котлы | Котлы | 285 | SKAT SILVER StS-6 Электрический прибор отопительный 220/380В Р=6кВт Sотапл=60 кв.м нерж. ТЭН |  | шт | RUB | 20% | 24700
eb6e02c0-2625-11ea-b812-e0d55e8003cd | Котлы | Котлы | 269 | Teplodom i-TRM SILVER - 12 Котел электрический Р=12кВт Uвх=380В Sотапл=120 кв.м |  | шт | RUB | 20% | 29960
69ed90e3-d24e-11ea-b819-e0d55e8003cd | Котлы | Котлы | 267 | Teplodom i-TRM SILVER - 6 Котел электрический Р=6кВт Uвх=220В Sотапл=60 кв.м |  | шт | RUB | 20% | 24860
c677b0e1-0b68-11ea-b812-e0d55e8003cd | Котлы | Котлы | 268 | Teplodom i-TRM SILVER - 9 Котел электрический Р=9кВт Uвх=220/380В Sотапл=90 кв.м |  | шт | RUB | 20% | 27860
aebb4f38-dac6-11ee-b06d-d094661bb8d8 | Котлы | Котлы | 12391 | Комплект SKAT Silver StS-12 + SKAT E UPN 3800/63А |  | шт | RUB | 20% | 31100
ccfce8d3-dac6-11ee-b06d-d094661bb8d8 | Котлы | Котлы | 12390 | Комплект SKAT Silver StS-6 + SKAT E UPN 220/63А |  | шт | RUB | 20% | 25470
308e7f2a-9ddd-11eb-b833-e0d55e8003cd | Моллюск | Моллюск | 8833 | Mollusk-VR 12/1 источник питания 12В, 1А. Сетевой диапазон 110-245В провод с вилкой |  | шт | RUB | 20% | 290
e85974ab-a286-11eb-b833-e0d55e8003cd | Моллюск | Моллюск | 8834 | Mollusk-VR 12/2 источник питания 12В, 2А. Сетевой диапазон 110-245В провод с вилкой |  | шт | RUB | 20% | 360
e85974ac-a286-11eb-b833-e0d55e8003cd | Моллюск | Моллюск | 8835 | Mollusk-VR 12/3 источник питания 12В, 3А. Сетевой диапазон 110-245В провод с вилкой |  | шт | RUB | 20% | 490
e85974ad-a286-11eb-b833-e0d55e8003cd | Моллюск | Моллюск | 8836 | Mollusk-VR 12/4 источник питания 12В, 4А. Сетевой диапазон 110-245В провод с вилкой |  | шт | RUB | 20% | 650
e85974ae-a286-11eb-b833-e0d55e8003cd | Моллюск | Моллюск | 8837 | Mollusk-VR 12/5 источник питания 12В, 5А. Сетевой диапазон 110-245В провод с вилкой |  | шт | RUB | 20% | 830
e85974af-a286-11eb-b833-e0d55e8003cd | Моллюск | Моллюск | 8838 | Mollusk-VR 12/6 источник питания 12В, 6А. Сетевой диапазон 110-245В провод с вилкой |  | шт | RUB | 20% | 1050
e85974a8-a286-11eb-b833-e0d55e8003cd | Моллюск | Моллюск | 8830 | Mollusk-VRK 12/1 источник питания 12В, 1А. Сетевой диапазон 110-245В встр. вилка |  | шт | RUB | 20% | 280
e85974a9-a286-11eb-b833-e0d55e8003cd | Моллюск | Моллюск | 8831 | Mollusk-VRK 12/2 источник питания 12В, 2А. Сетевой диапазон 110-245В встр. вилка |  | шт | RUB | 20% | 330
e85974aa-a286-11eb-b833-e0d55e8003cd | Моллюск | Моллюск | 8832 | Mollusk-VRK 12/3 источник питания 12В, 3А. Сетевой диапазон 110-245В встр. вилка |  | шт | RUB | 20% | 460
4da4ce25-0aab-11e9-b805-e0d55e8003cd | Моллюск | Моллюск | 858 | Моллюск 12-14/1,5 источник питания,12/14В, 1,5А. Сетевой диапазон 90-250В |  | шт | RUB | 20% | 1590
e1eb21b5-0aaa-11e9-b805-e0d55e8003cd | Моллюск | Моллюск | 868 | Моллюск 12/1,5 источник питания 12В, 1,5А. Сетевой диапазон 90-250В корпус IP67 |  | шт | RUB | 20% | 1360
53a4805e-0aab-11e9-b805-e0d55e8003cd | Моллюск | Моллюск | 844 | Моллюск 12/10 IP20 DIN источник питания 12В, 10А. Сетевое U=170-240В. DIN-рейка |  | шт | RUB | 20% | 4900
41ad6b99-0aab-11e9-b805-e0d55e8003cd | Моллюск | Моллюск | 873 | Моллюск 12/10 источник питания 12В, 10А. Сетевой диапазон 170-250В, корпус IP 67 |  | шт | RUB | 20% | 8530
8264d7de-5f82-11e9-b80d-e0d55e8003cd | Моллюск | Моллюск | 842 | Моллюск 12/3 IP20 DIN источник питания 12В, 3А. Сетевое U=100-240В. DIN-рейка |  | шт | RUB | 20% | 2430
29ba7704-0aab-11e9-b805-e0d55e8003cd | Моллюск | Моллюск | 866 | Моллюск 12/3 источник питания 12В, 3А. Сетевой диапазон 90-250В, корпус IP 67 |  | шт | RUB | 20% | 2720
53a4805d-0aab-11e9-b805-e0d55e8003cd | Моллюск | Моллюск | 843 | Моллюск 12/5 IP20 DIN источник питания 12В, 5А. Сетевое U=100-240В. DIN-рейка |  | шт | RUB | 20% | 3750
41ad6b97-0aab-11e9-b805-e0d55e8003cd | Моллюск | Моллюск | 871 | Моллюск 12/5 источник питания 12В, 5А. Сетевой диапазон 170-250В, корпус IP 67 |  | шт | RUB | 20% | 3880
41ad6b98-0aab-11e9-b805-e0d55e8003cd | Моллюск | Моллюск | 872 | Моллюск 12/7 источник питания 12В, 7А. Сетевой диапазон 170-250В, корпус IP 67 |  | шт | RUB | 20% | 5950
29ba7714-0aab-11e9-b805-e0d55e8003cd | ПН | ПН | 650 | СКАТ ПН-12-1,5 преобразователь напряжения, вход 10-50 VDC, рег. выход 12-15В, 1,5А |  | шт | RUB | 20% | 1910
29ba7715-0aab-11e9-b805-e0d55e8003cd | ПН | ПН | 560 | СКАТ ПН-12/24-1,0 преобразователь напряжения, вход 10-14В, выход 24 VDC, ток 1А |  | шт | RUB | 20% | 1910
29ba7716-0aab-11e9-b805-e0d55e8003cd | ПН | ПН | 505 | СКАТ ПН-24АС/12-1,0 преобразователь напряжения, вход 19-27VАС, выход 12В, ток 1А |  | шт | RUB | 20% | 1910
29ba7719-0aab-11e9-b805-e0d55e8003cd | ПН | ПН | 158 | СКАТ УПН-01 преобразователь напряжения, вход 7-30В, выход 5/7,5/9/12/15В, ток 1,5А |  | шт | RUB | 20% | 1910
778eb564-0aab-11e9-b805-e0d55e8003cd | Рапан | Рапан | 144 | RAPAN-100 исп.V.8 источник питания 12В 10А 8 выходов по 0,5А и один 4А АКБ 26Ач |  | шт | RUB | 20% | 10840
4da4ce23-0aab-11e9-b805-e0d55e8003cd | Рапан | Рапан | 361 | ББП РАПАН-100 источник питания 12В, 10А, под АКБ 26Ач, защита АКБ и выхода |  | шт | RUB | 20% | 9210
489ed256-f9b8-11ea-b81e-e0d55e8003cd | Рапан | Рапан | 352 | ББП РАПАН-10П исп. 1.2 источник питания 12В 1А под АКБ 1,2Ач защита АКБ ток заряда 0,3А |  | шт | RUB | 20% | 1390
e85974a7-a286-11eb-b833-e0d55e8003cd | Рапан | Рапан | 212 | ББП РАПАН-150 источник питания 12В, 15А, под АКБ 40Ач, защита АКБ и выхода |  | шт | RUB | 20% | 13460
594e91cd-950a-11ee-b06c-d094661bb8d8 | Рапан | Рапан | 8711 | ББП РАПАН-20 Li-ion |  | шт | RUB | 20% | 1990
0ebd192e-677d-11eb-b833-e0d55e8003cd | Рапан | Рапан | 354 | ББП РАПАН-20 источник питания 12В, 2А, корпус под АКБ 1х4,5-7 Ач защита АКБ |  | шт | RUB | 20% | 1610
3d1ffccc-0aac-11e9-b805-e0d55e8003cd | Рапан | Рапан | 368 | ББП РАПАН-20П источник питания 12В, 2А, пластиковый корпус под АКБ 1х7 Ач защита АКБ |  | шт | RUB | 20% | 1470
63e7b0ff-5ec9-11ea-b814-e0d55e8003cd | Рапан | Рапан | 364 | ББП РАПАН-24/1,5 источник питания 24В, 1,5А, под АКБ 4,5Ач, защита АКБ и выхода |  | шт | RUB | 20% | 4770
2037d6ef-cef4-11e9-b812-e0d55e8003cd | Рапан | Рапан | 365 | ББП РАПАН-24/3 источник питания 24В, 3А, под АКБ 7-12Ач, защита АКБ и выхода |  | шт | RUB | 20% | 7070
25862529-e44c-11e9-b812-e0d55e8003cd | Рапан | Рапан | 366 | ББП РАПАН-24/5 источник питания 24В, 5А под АКБ 7-12Ач, защита АКБ и выхода |  | шт | RUB | 20% | 10100
52d50ba7-baa9-11ea-b817-e0d55e8003cd | Рапан | Рапан | 192 | ББП РАПАН-30 исп.2Х7 источник питания 12В 3А метал корпус под АКБ 2х7 Ач защита АКБ |  | шт | RUB | 20% | 3530
f45b08c9-a286-11eb-b833-e0d55e8003cd | Рапан | Рапан | 211 | ББП РАПАН-30 источник питания 12В 3А, метал корпус под АКБ 7 Ач, защита АКБ |  | шт | RUB | 20% | 2430
8f7d2bb8-0aab-11e9-b805-e0d55e8003cd | Рапан | Рапан | 203 | ББП РАПАН-30П источник питания 12В, 3А, корпус под АКБ 1х7Ач, защита АКБ, ток заряда 0,1А |  | шт | RUB | 20% | 1900
ee602f88-a286-11eb-b833-e0d55e8003cd | Рапан | Рапан | 193 | ББП РАПАН-40 исп.2х7 источник питания 12В 4А метал корпус под АКБ 2х7 Ач защита АКБ |  | шт | RUB | 20% | 4290
75cf1544-2338-11e7-be8c-7427ea088a34 | Рапан | Рапан | 356 | ББП РАПАН-40 источник питания 12В 4А под АКБ 7 Ач защита АКБ ток заряда 0,5А |  | шт | RUB | 20% | 2620
ee602f87-a286-11eb-b833-e0d55e8003cd | Рапан | Рапан | 202 | ББП РАПАН-40П источник питания 12В 4А пластиковый корпус под АКБ 1х7 Ач защита АКБ |  | шт | RUB | 20% | 2500
f45b08ca-a286-11eb-b833-e0d55e8003cd | Рапан | Рапан | 194 | ББП РАПАН-50 исп.2x7 источник питания 12В 5А метал корпус под АКБ 2х7 Ач защита АКБ |  | шт | RUB | 20% | 4310
47d51748-e125-11ea-b81d-e0d55e8003cd | Рапан | Рапан | 372 | ББП РАПАН-50 источник питания 12В 5А металлический корпус под АКБ 1х7 Ач защита АКБ |  | шт | RUB | 20% | 3330
936e483b-e151-11ea-b81d-e0d55e8003cd | Рапан | Рапан | 204 | ББП РАПАН-50П источник питания 12В 5А пластиковый корпус под АКБ 1х7 Ач защита АКБ |  | шт | RUB | 20% | 2990
8f7d2b7d-0aab-11e9-b805-e0d55e8003cd | Рапан | Рапан | 357 | ББП РАПАН-60 исп.26 источник питания 12В, 6А, под АКБ 26Ач, защита АКБ и выхода |  | шт | RUB | 20% | 5030
05d084b3-0aab-11e9-b805-e0d55e8003cd | Рапан | Рапан | 359 | ББП РАПАН-60 источник питания 12В, 6А, метал корпус под АКБ 2х7 Ач, защита АКБ и выхода |  | шт | RUB | 20% | 3980
abdefa81-e128-11ea-b81d-e0d55e8003cd | Рапан | Рапан | 205 | ББП РАПАН-60П источн питания 12В 6А пластиковый корпус под АКБ 7 Ач защита АКБ |  | шт | RUB | 20% | 3430
e85974a6-a286-11eb-b833-e0d55e8003cd | Рапан | Рапан | 198 | ББП РАПАН-80 исп. 26 блок питания 12В, 8А, металл корпус под АКБ 26 Ач защита АКБ |  | шт | RUB | 20% | 8170
9158be4b-7383-11eb-b833-e0d55e8003cd | Рапан | Рапан | 207 | ББП РАПАН-80 исп.2x7 источник питания 12В 8А метал корпус под АКБ 2х7 Ач защита АКБ |  | шт | RUB | 20% | 7150
3d1ffcbf-0aac-11e9-b805-e0d55e8003cd | Свет | Свет | 2466 | RAPAN LT-30 Li-ion светильник аварийного освещения |  | шт | RUB | 20% | 940
3d1ffcc0-0aac-11e9-b805-e0d55e8003cd | Свет | Свет | 2467 | RAPAN LT-60 Li-ion светильник аварийного освещения |  | шт | RUB | 20% | 1380
14583c9e-01e5-11ed-b845-e0d55e8003cd | Свет | Свет | 2499 | RAPAN LT-90 Li-ion светильник аварийного освещения |  | шт | RUB | 20% | 2190
635cdf69-01e5-11ed-b845-e0d55e8003cd | Свет | Свет | 2433 | Rapan PL-2W3H блок аварийного питания |  | шт | RUB | 20% | 1790
739f3f4e-01e5-11ed-b845-e0d55e8003cd | Свет | Свет | 2408 | Rapan PL-40W1H блок аварийного питания |  | шт | RUB | 20% | 4640
8264feac-01e5-11ed-b845-e0d55e8003cd | Свет | Свет | 2469 | Rapan PL-4W3H блок аварийного питания |  | шт | RUB | 20% | 1990
9496acd4-01e5-11ed-b845-e0d55e8003cd | Свет | Свет | 2470 | Rapan PL-7W3H блок аварийного питания |  | шт | RUB | 20% | 2890
9579a6c9-0aab-11e9-b805-e0d55e8003cd | Свет | Свет | 2485 | SKAT LED-12VDC-2W-30A230 светильник светодиодный, 12В, 2Вт, 30 светодиодов, 200лм |  | шт | RUB | 20% | 940
9579a6ca-0aab-11e9-b805-e0d55e8003cd | Свет | Свет | 2487 | SKAT LED-12VDC-6W-90A610 светильник светодиодный, 12В, 6Вт, 90 светодиодов, 450лм |  | шт | RUB | 20% | 1990
e85974bc-a286-11eb-b833-e0d55e8003cd | Свет | Свет | 2454 | Skat LED-220 E27 IP54 светильник аварийного освещения, лампа Е27 с Li-Ion АКБ |  | шт | RUB | 20% | 3930
05d084b1-0aab-11e9-b805-e0d55e8003cd | Свет | Свет | 2455 | SKAT LED-220 E27 лампа аварийного освещения АКБ Li-ion 5 W, 6000 k, 350 лм, 3ч |  | шт | RUB | 20% | 1630
11c7d796-0aab-11e9-b805-e0d55e8003cd | Свет | Свет | 2450 | SKAT LT-2330 LED Li-Ion светильник аварийного освещения 30 светодиодов, резерв 4/8ч, алюмин корпус |  | шт | RUB | 20% | 2430
0b5c6767-4fc6-11e9-b80d-e0d55e8003cd | Свет | Свет | 2457 | SKAT LT-2360 LED Li-Ion светильник аварийного освещения 60 светодиодов, резерв 3/6ч, алюмин корпус |  | шт | RUB | 20% | 3090
f45b08c0-a286-11eb-b833-e0d55e8003cd | Свет | Свет | 2468 | SKAT LT-2390 LED Li-Ion светильник аварийного освещения 90 светодиодов резерв 5/10ч, алюмин корпус |  | шт | RUB | 20% | 4430
e85974b8-a286-11eb-b833-e0d55e8003cd | Свет | Свет | 2452 | Skat LT-301200-LED-Li-Ion светильник аварийного освещения,30 светодиодов,1200мАч |  | шт | RUB | 20% | 2010
d5e11c48-6669-11e9-b80d-e0d55e8003cd | Свет | Свет | 2451 | Skat LT-301300-LED-Li-Ion светильник аварийного освещения,30 светодиодов,1200мАч |  | шт | RUB | 20% | 2130
778eb4f7-0aab-11e9-b805-e0d55e8003cd | Свет | Свет | 2458 | Skat LT-60 Li-ion светильник аварийного освещения, 60 светодиодов, резерв 1,5/4ч |  | шт | RUB | 20% | 2420
ee602f80-a286-11eb-b833-e0d55e8003cd | Свет | Свет | 2459 | SKAT LT-602400 LED Li-ion светильник аварийного осв-ния 60 свет-дов резерв 1,5/4ч |  | шт | RUB | 20% | 2560
d74ee8b6-0aab-11e9-b805-e0d55e8003cd | Свет | Свет | 2453 | Skat LT-902400-LED-Li-Ion светильник аварийного освещения,90 светодиодов,2400мАч |  | шт | RUB | 20% | 4030
e25c4393-a286-11eb-b833-e0d55e8003cd | Световые табло | Свет | 8521 | SKAT-12 EXIT Световой оповещатель охранно-пожарный (табло) |  | шт | RUB | 20% | 770
e25c43c8-a286-11eb-b833-e0d55e8003cd | Световые табло | Свет | 8545 | SKAT-12 LUX ЛЕСТН НАЛЕВ ВНИЗ Световой оповещатель охранно-пожарный (табло) |  | шт | RUB | 20% | 1060
2ff80be6-50ae-11ee-b06b-d094661bb8d8 | Световые табло | Свет | 8695 | SKAT-12 LUX BLACK ВЫХОД Световой оповещатель охранно-пожарный (табло) |  | шт | RUB | 20% | 850
e8597498-a286-11eb-b833-e0d55e8003cd | Световые табло | Свет | 8553 | SKAT-12 LUX EXIT Световой оповещатель охранно-пожарный (табло) |  | шт | RUB | 20% | 1060
e8597495-a286-11eb-b833-e0d55e8003cd | Световые табло | Свет | 8550 | SKAT-12 LUX АВАР ВЫХОД Световой оповещатель охранно-пожарный (табло) |  | шт | RUB | 20% | 1060
e859749f-a286-11eb-b833-e0d55e8003cd | Световые табло | Свет | 8560 | SKAT-12 LUX АВТОМАТ ВКЛ Световой оповещатель охранно-пожарный (табло) |  | шт | RUB | 20% | 790
e85974a0-a286-11eb-b833-e0d55e8003cd | Световые табло | Свет | 8561 | SKAT-12 LUX АВТОМАТ ОТКЛ Световой оповещатель охранно-пожарный (табло) |  | шт | RUB | 20% | 790
e8597497-a286-11eb-b833-e0d55e8003cd | Световые табло | Свет | 8552 | SKAT-12 LUX ВХОД Световой оповещатель охранно-пожарный (табло) |  | шт | RUB | 20% | 790
e25c43be-a286-11eb-b833-e0d55e8003cd | Световые табло | Свет | 8535 | SKAT-12 LUX ВЫХ НАЛЕВ ВВЕРХ Световой оповещатель охранно-пожарный (табло) |  | шт | RUB | 20% | 790
e25c43c0-a286-11eb-b833-e0d55e8003cd | Световые табло | Свет | 8537 | SKAT-12 LUX ВЫХ НАЛЕВ ВНИЗ Световой оповещатель охранно-пожарный (табло) |  | шт | RUB | 20% | 790
e25c43bc-a286-11eb-b833-e0d55e8003cd | Световые табло | Свет | 8533 | SKAT-12 LUX ВЫХ НАЛЕВ Световой оповещатель охранно-пожарный (табло) |  | шт | RUB | 20% | 790
e25c43bd-a286-11eb-b833-e0d55e8003cd | Световые табло | Свет | 8534 | SKAT-12 LUX ВЫХ НАПР ВВЕРХ Световой оповещатель охранно-пожарный (табло) |  | шт | RUB | 20% | 790
e25c43bf-a286-11eb-b833-e0d55e8003cd | Световые табло | Свет | 8536 | SKAT-12 LUX ВЫХ НАПР ВНИЗ Световой оповещатель охранно-пожарный (табло) |  | шт | RUB | 20% | 790
c419c3f3-7615-11ed-b84f-e0d55e8003cd | Световые табло | Свет | 8532 | SKAT-12 LUX ВЫХ НАПР Световой оповещатель охранно-пожарный (табло) |  | шт | RUB | 20% | 790
e25c43c4-a286-11eb-b833-e0d55e8003cd | Световые табло | Свет | 8541 | SKAT-12 LUX ВЫХОД ПРЯМО НАЛЕВ Световой оповещатель охранно-пожарный (табло) |  | шт | RUB | 20% | 1060
e25c43c3-a286-11eb-b833-e0d55e8003cd | Световые табло | Свет | 8540 | SKAT-12 LUX ВЫХОД ПРЯМО НАПР Световой оповещатель охранно-пожарный (табло) |  | шт | RUB | 20% | 1060
f45b08c5-a286-11eb-b833-e0d55e8003cd | Световые табло | Свет | 8548 | SKAT-12 LUX ВЫХОД Световой оповещатель охранно-пожарный (табло) |  | шт | RUB | 20% | 790
e859749e-a286-11eb-b833-e0d55e8003cd | Световые табло | Свет | 8559 | SKAT-12 LUX ГАЗ НЕ ВХ Световой оповещатель охранно-пожарный (табло) |  | шт | RUB | 20% | 790
e859749d-a286-11eb-b833-e0d55e8003cd | Световые табло | Свет | 8558 | SKAT-12 LUX ГАЗ УХОДИ Световой оповещатель охранно-пожарный (табло) |  | шт | RUB | 20% | 790
e8597496-a286-11eb-b833-e0d55e8003cd | Световые табло | Свет | 8551 | SKAT-12 LUX ЗАПАС ВЫХОД Световой оповещатель охранно-пожарный (табло) |  | шт | RUB | 20% | 790
e25c43ca-a286-11eb-b833-e0d55e8003cd | Световые табло | Свет | 8547 | SKAT-12 LUX ЛЕСТН НАЛЕВ ВВЕРХ Световой оповещатель охранно-пожарный (табло) |  | шт | RUB | 20% | 1060
e25c43c9-a286-11eb-b833-e0d55e8003cd | Световые табло | Свет | 8546 | SKAT-12 LUX ЛЕСТН НАПР ВВЕРХ Световой оповещатель охранно-пожарный (табло) |  | шт | RUB | 20% | 1060
e25c43c7-a286-11eb-b833-e0d55e8003cd | Световые табло | Свет | 8544 | SKAT-12 LUX ЛЕСТН НАПР ВНИЗ Световой оповещатель охранно-пожарный (табло) |  | шт | RUB | 20% | 1060
e25c43c6-a286-11eb-b833-e0d55e8003cd | Световые табло | Свет | 8543 | SKAT-12 LUX НАПРАВ НАЛЕВ Световой оповещатель охранно-пожарный (табло) |  | шт | RUB | 20% | 790
e25c43c5-a286-11eb-b833-e0d55e8003cd | Световые табло | Свет | 8542 | SKAT-12 LUX НАПРАВ НАПР Световой оповещатель охранно-пожарный (табло) |  | шт | RUB | 20% | 790
e859749a-a286-11eb-b833-e0d55e8003cd | Световые табло | Свет | 8555 | SKAT-12 LUX ПОЖАР Световой оповещатель охранно-пожарный (табло) |  | шт | RUB | 20% | 790
e859749c-a286-11eb-b833-e0d55e8003cd | Световые табло | Свет | 8557 | SKAT-12 LUX ПОРОШОК НЕ ВХ Световой оповещатель охранно-пожарный (табло) |  | шт | RUB | 20% | 790
e859749b-a286-11eb-b833-e0d55e8003cd | Световые табло | Свет | 8556 | SKAT-12 LUX ПОРОШОК УХОДИ Световой оповещатель охранно-пожарный (табло) |  | шт | RUB | 20% | 790
e85974a1-a286-11eb-b833-e0d55e8003cd | Световые табло | Свет | 8562 | SKAT-12 LUX СТАНЦ ПОЖ Световой оповещатель охранно-пожарный (табло) |  | шт | RUB | 20% | 790
e25c43c2-a286-11eb-b833-e0d55e8003cd | Световые табло | Свет | 8539 | SKAT-12 LUX УКАЗ ДВЕРИ ЛЕВ Световой оповещатель охранно-пожарный (табло) |  | шт | RUB | 20% | 790
e25c43c1-a286-11eb-b833-e0d55e8003cd | Световые табло | Свет | 8538 | SKAT-12 LUX УКАЗ ДВЕРИ ПР Световой оповещатель охранно-пожарный (табло) |  | шт | RUB | 20% | 790
e8597494-a286-11eb-b833-e0d55e8003cd | Световые табло | Свет | 8549 | SKAT-12 LUX ЭВАКУАЦ ВЫХОД Световой оповещатель охранно-пожарный (табло) |  | шт | RUB | 20% | 790
e25c4390-a286-11eb-b833-e0d55e8003cd | Световые табло | Свет | 8518 | SKAT-12 АВАР ВЫХОД Световой оповещатель охранно-пожарный (табло) |  | шт | RUB | 20% | 770
e25c4399-a286-11eb-b833-e0d55e8003cd | Световые табло | Свет | 8528 | SKAT-12 АВТОМАТ ВКЛ Световой оповещатель охранно-пожарный (табло) |  | шт | RUB | 20% | 680
e25c439a-a286-11eb-b833-e0d55e8003cd | Световые табло | Свет | 8529 | SKAT-12 АВТОМАТ ОТКЛ Световой оповещатель охранно-пожарный (табло) |  | шт | RUB | 20% | 680
e25c4392-a286-11eb-b833-e0d55e8003cd | Световые табло | Свет | 8520 | SKAT-12 ВХОД Световой оповещатель охранно-пожарный (табло) |  | шт | RUB | 20% | 680
e25c4382-a286-11eb-b833-e0d55e8003cd | Световые табло | Свет | 8503 | SKAT-12 ВЫХ НАЛЕВ ВВЕРХ Световой оповещатель охранно-пожарный (табло) |  | шт | RUB | 20% | 770
e25c4384-a286-11eb-b833-e0d55e8003cd | Световые табло | Свет | 8505 | SKAT-12 ВЫХ НАЛЕВ ВНИЗ Световой оповещатель охранно-пожарный (табло) |  | шт | RUB | 20% | 770
e25c4380-a286-11eb-b833-e0d55e8003cd | Световые табло | Свет | 8501 | SKAT-12 ВЫХ НАЛЕВ Световой оповещатель охранно-пожарный (табло) |  | шт | RUB | 20% | 680
e25c4381-a286-11eb-b833-e0d55e8003cd | Световые табло | Свет | 8502 | SKAT-12 ВЫХ НАПР ВВЕРХ Световой оповещатель охранно-пожарный (табло) |  | шт | RUB | 20% | 770
e25c4383-a286-11eb-b833-e0d55e8003cd | Световые табло | Свет | 8504 | SKAT-12 ВЫХ НАПР ВНИЗ Световой оповещатель охранно-пожарный (табло) |  | шт | RUB | 20% | 770
e25c437f-a286-11eb-b833-e0d55e8003cd | Световые табло | Свет | 8500 | SKAT-12 ВЫХ НАПР Световой оповещатель охранно-пожарный (табло) |  | шт | RUB | 20% | 680
e25c4388-a286-11eb-b833-e0d55e8003cd | Световые табло | Свет | 8509 | SKAT-12 ВЫХОД ПРЯМО НАЛЕВ Световой оповещатель охранно-пожарный (табло) |  | шт | RUB | 20% | 770
e25c4387-a286-11eb-b833-e0d55e8003cd | Световые табло | Свет | 8508 | SKAT-12 ВЫХОД ПРЯМО НАПР Световой оповещатель охранно-пожарный (табло) |  | шт | RUB | 20% | 770
38ad08b5-2402-11eb-b820-e0d55e8003cd | Световые табло | Свет | 8516 | SKAT-12 ВЫХОД Световой оповещатель охранно-пожарный (табло) |  | шт | RUB | 20% | 590
e25c4398-a286-11eb-b833-e0d55e8003cd | Световые табло | Свет | 8527 | SKAT-12 ГАЗ НЕ ВХ Световой оповещатель охранно-пожарный (табло) |  | шт | RUB | 20% | 680
e25c4397-a286-11eb-b833-e0d55e8003cd | Световые табло | Свет | 8526 | SKAT-12 ГАЗ УХОДИ Световой оповещатель охранно-пожарный (табло) |  | шт | RUB | 20% | 680
e25c4391-a286-11eb-b833-e0d55e8003cd | Световые табло | Свет | 8519 | SKAT-12 ЗАПАС ВЫХОД Световой оповещатель охранно-пожарный (табло) |  | шт | RUB | 20% | 680
e25c438e-a286-11eb-b833-e0d55e8003cd | Световые табло | Свет | 8515 | SKAT-12 ЛЕСТН НАЛЕВ ВВЕРХ Световой оповещатель охранно-пожарный (табло) |  | шт | RUB | 20% | 770
e25c438c-a286-11eb-b833-e0d55e8003cd | Световые табло | Свет | 8513 | SKAT-12 ЛЕСТН НАЛЕВ ВНИЗ Световой оповещатель охранно-пожарный (табло) |  | шт | RUB | 20% | 770
e25c438d-a286-11eb-b833-e0d55e8003cd | Световые табло | Свет | 8514 | SKAT-12 ЛЕСТН НАПР ВВЕРХ Световой оповещатель охранно-пожарный (табло) |  | шт | RUB | 20% | 770
e25c438b-a286-11eb-b833-e0d55e8003cd | Световые табло | Свет | 8512 | SKAT-12 ЛЕСТН НАПР ВНИЗ Световой оповещатель охранно-пожарный (табло) |  | шт | RUB | 20% | 770
e25c438a-a286-11eb-b833-e0d55e8003cd | Световые табло | Свет | 8511 | SKAT-12 НАПРАВ НАЛЕВ Световой оповещатель охранно-пожарный (табло) |  | шт | RUB | 20% | 680
e25c4389-a286-11eb-b833-e0d55e8003cd | Световые табло | Свет | 8510 | SKAT-12 НАПРАВ НАПР Световой оповещатель охранно-пожарный (табло) |  | шт | RUB | 20% | 680
e2dc6e08-2407-11eb-b820-e0d55e8003cd | Световые табло | Свет | 8523 | SKAT-12 ПОЖАР Световой оповещатель охранно-пожарный (табло) |  | шт | RUB | 20% | 680
e25c4396-a286-11eb-b833-e0d55e8003cd | Световые табло | Свет | 8525 | SKAT-12 ПОРОШОК НЕ ВХ Световой оповещатель охранно-пожарный (табло) |  | шт | RUB | 20% | 680
e25c4395-a286-11eb-b833-e0d55e8003cd | Световые табло | Свет | 8524 | SKAT-12 ПОРОШОК УХОДИ Световой оповещатель охранно-пожарный (табло) |  | шт | RUB | 20% | 680
e25c439b-a286-11eb-b833-e0d55e8003cd | Световые табло | Свет | 8530 | SKAT-12 СТАНЦ ПОЖ Световой оповещатель охранно-пожарный (табло) |  | шт | RUB | 20% | 770
e25c4386-a286-11eb-b833-e0d55e8003cd | Световые табло | Свет | 8507 | SKAT-12 УКАЗ ДВЕРИ ЛЕВ Световой оповещатель охранно-пожарный (табло) |  | шт | RUB | 20% | 770
e25c4385-a286-11eb-b833-e0d55e8003cd | Световые табло | Свет | 8506 | SKAT-12 УКАЗ ДВЕРИ ПР Световой оповещатель охранно-пожарный (табло) |  | шт | RUB | 20% | 770
e25c438f-a286-11eb-b833-e0d55e8003cd | Световые табло | Свет | 8517 | SKAT-12 ЭВАКУАЦ ВЫХОД Световой оповещатель охранно-пожарный (табло) |  | шт | RUB | 20% | 770
e25c43aa-a286-11eb-b833-e0d55e8003cd | Световые табло | Свет | 8577 | SKAT-24 ЛЕСТН НАЛЕВ ВНИЗ Световой оповещатель охранно-пожарный (табло) |  | шт | RUB | 20% | 680
e25c43b1-a286-11eb-b833-e0d55e8003cd | Световые табло | Свет | 8585 | SKAT-24 EXIT Световой оповещатель охранно-пожарный (табло) |  | шт | RUB | 20% | 770
e25c43ae-a286-11eb-b833-e0d55e8003cd | Световые табло | Свет | 8582 | SKAT-24 АВАР ВЫХОД Световой оповещатель охранно-пожарный (табло) |  | шт | RUB | 20% | 770
e25c43b8-a286-11eb-b833-e0d55e8003cd | Световые табло | Свет | 8592 | SKAT-24 АВТОМАТ ВКЛ Световой оповещатель охранно-пожарный (табло) |  | шт | RUB | 20% | 680
e25c43b9-a286-11eb-b833-e0d55e8003cd | Световые табло | Свет | 8593 | SKAT-24 АВТОМАТ ОТКЛ Световой оповещатель охранно-пожарный (табло) |  | шт | RUB | 20% | 680
e25c43b0-a286-11eb-b833-e0d55e8003cd | Световые табло | Свет | 8584 | SKAT-24 ВХОД Световой оповещатель охранно-пожарный (табло) |  | шт | RUB | 20% | 680
e25c43a0-a286-11eb-b833-e0d55e8003cd | Световые табло | Свет | 8567 | SKAT-24 ВЫХ НАЛЕВ ВВЕРХ Световой оповещатель охранно-пожарный (табло) |  | шт | RUB | 20% | 770
e25c43a2-a286-11eb-b833-e0d55e8003cd | Световые табло | Свет | 8569 | SKAT-24 ВЫХ НАЛЕВ ВНИЗ Световой оповещатель охранно-пожарный (табло) |  | шт | RUB | 20% | 680
e25c439e-a286-11eb-b833-e0d55e8003cd | Световые табло | Свет | 8565 | SKAT-24 ВЫХ НАЛЕВ Световой оповещатель охранно-пожарный (табло) |  | шт | RUB | 20% | 680
e25c439f-a286-11eb-b833-e0d55e8003cd | Световые табло | Свет | 8566 | SKAT-24 ВЫХ НАПР ВВЕРХ Световой оповещатель охранно-пожарный (табло) |  | шт | RUB | 20% | 770
e25c43a1-a286-11eb-b833-e0d55e8003cd | Световые табло | Свет | 8568 | SKAT-24 ВЫХ НАПР ВНИЗ Световой оповещатель охранно-пожарный (табло) |  | шт | RUB | 20% | 770
e25c439d-a286-11eb-b833-e0d55e8003cd | Световые табло | Свет | 8564 | SKAT-24 ВЫХ НАПР Световой оповещатель охранно-пожарный (табло) |  | шт | RUB | 20% | 680
e25c43a6-a286-11eb-b833-e0d55e8003cd | Световые табло | Свет | 8573 | SKAT-24 ВЫХОД ПРЯМО НАЛЕВ Световой оповещатель охранно-пожарный (табло) |  | шт | RUB | 20% | 680
e25c43a5-a286-11eb-b833-e0d55e8003cd | Световые табло | Свет | 8572 | SKAT-24 ВЫХОД ПРЯМО НАПР Световой оповещатель охранно-пожарный (табло) |  | шт | RUB | 20% | 770
f45b08c3-a286-11eb-b833-e0d55e8003cd | Световые табло | Свет | 8580 | SKAT-24 ВЫХОД Световой оповещатель охранно-пожарный (табло) |  | шт | RUB | 20% | 590
e25c43b7-a286-11eb-b833-e0d55e8003cd | Световые табло | Свет | 8591 | SKAT-24 ГАЗ НЕ ВХ Световой оповещатель охранно-пожарный (табло) |  | шт | RUB | 20% | 680
e25c43b6-a286-11eb-b833-e0d55e8003cd | Световые табло | Свет | 8590 | SKAT-24 ГАЗ УХОДИ Световой оповещатель охранно-пожарный (табло) |  | шт | RUB | 20% | 680
e25c43af-a286-11eb-b833-e0d55e8003cd | Световые табло | Свет | 8583 | SKAT-24 ЗАПАС ВЫХОД Световой оповещатель охранно-пожарный (табло) |  | шт | RUB | 20% | 680
e25c43ac-a286-11eb-b833-e0d55e8003cd | Световые табло | Свет | 8579 | SKAT-24 ЛЕСТН НАЛЕВ ВВЕРХ Световой оповещатель охранно-пожарный (табло) |  | шт | RUB | 20% | 770
e25c43ab-a286-11eb-b833-e0d55e8003cd | Световые табло | Свет | 8578 | SKAT-24 ЛЕСТН НАПР ВВЕРХ Световой оповещатель охранно-пожарный (табло) |  | шт | RUB | 20% | 770
e25c43a9-a286-11eb-b833-e0d55e8003cd | Световые табло | Свет | 8576 | SKAT-24 ЛЕСТН НАПР ВНИЗ Световой оповещатель охранно-пожарный (табло) |  | шт | RUB | 20% | 680
e25c43a8-a286-11eb-b833-e0d55e8003cd | Световые табло | Свет | 8575 | SKAT-24 НАПРАВ НАЛЕВ Световой оповещатель охранно-пожарный (табло) |  | шт | RUB | 20% | 680
e25c43a7-a286-11eb-b833-e0d55e8003cd | Световые табло | Свет | 8574 | SKAT-24 НАПРАВ НАПР Световой оповещатель охранно-пожарный (табло) |  | шт | RUB | 20% | 680
e25c43b3-a286-11eb-b833-e0d55e8003cd | Световые табло | Свет | 8587 | SKAT-24 ПОЖАР Световой оповещатель охранно-пожарный (табло) |  | шт | RUB | 20% | 680
e25c43b5-a286-11eb-b833-e0d55e8003cd | Световые табло | Свет | 8589 | SKAT-24 ПОРОШОК НЕ ВХ Световой оповещатель охранно-пожарный (табло) |  | шт | RUB | 20% | 680
e25c43b4-a286-11eb-b833-e0d55e8003cd | Световые табло | Свет | 8588 | SKAT-24 ПОРОШОК УХОДИ Световой оповещатель охранно-пожарный (табло) |  | шт | RUB | 20% | 680
e25c43ba-a286-11eb-b833-e0d55e8003cd | Световые табло | Свет | 8594 | SKAT-24 СТАНЦ ПОЖ Световой оповещатель охранно-пожарный (табло) |  | шт | RUB | 20% | 770
e25c43a4-a286-11eb-b833-e0d55e8003cd | Световые табло | Свет | 8571 | SKAT-24 УКАЗ ДВЕРИ ЛЕВ Световой оповещатель охранно-пожарный (табло) |  | шт | RUB | 20% | 770
e25c43a3-a286-11eb-b833-e0d55e8003cd | Световые табло | Свет | 8570 | SKAT-24 УКАЗ ДВЕРИ ПР Световой оповещатель охранно-пожарный (табло) |  | шт | RUB | 20% | 770
e25c43ad-a286-11eb-b833-e0d55e8003cd | Световые табло | Свет | 8581 | SKAT-24 ЭВАКУАЦ ВЫХОД Световой оповещатель охранно-пожарный (табло) |  | шт | RUB | 20% | 680
7ecb5f1e-66c0-11eb-b833-e0d55e8003cd | Свет | Свет | 2401 | SKATLED-ELS UPS исп. 5 источник питания для систем аварийного освещения 12В, 4А, АКБ 7 Ач |  | шт | RUB | 20% | 4990
eddd1c8a-0aaa-11e9-b805-e0d55e8003cd | Связь | Связь | 255 | Волна ББП-3/20 источник питания 12В, 3А от сети и 12В, 20А от АКБ 1х12-65 Ач |  | шт | RUB | 20% | 20260
9579a6d2-0aab-11e9-b805-e0d55e8003cd | Связь | Связь | 258 | Волна ББП-5/30 источник питания 12В, 5А от сети и 12В, 30А от АКБ 1 х 26Ач |  | шт | RUB | 20% | 22660
5f9c00fa-0aab-11e9-b805-e0d55e8003cd | СКАТ | СКАТ | 288 | SKAT 12-4.0 TOP (СКАТ ИБП-12/4-12-TOP) источник питания, 12В, 4А, корпус для потолков |  | шт | RUB | 20% | 11220
8f7d2b9c-0aab-11e9-b805-e0d55e8003cd | СКАТ | СКАТ | 583 | SKAT-12-1.0 DIN (СКАТ ИБП-12/1-DIN) источник питания 12В 1А пластиковый корпус под DIN рейку 35 мм |  | шт | RUB | 20% | 2200
66af58a8-7383-11eb-b833-e0d55e8003cd | СКАТ | СКАТ | 596 | SKAT-12-2.0 DIN (СКАТ ИБП-12/2-DIN) источник питания 12В 2,3А АКБ внешн. 1х7-17Ач |  | шт | RUB | 20% | 3540
8f276d41-016e-11eb-b81f-e0d55e8003cd | СКАТ | СКАТ | 580 | SKAT-12-3.0 DIN (СКАТ ИБП-12/3-DIN) источник питания 12В 3А пластиковый корпус под DIN рейку 35 мм |  | шт | RUB | 20% | 4440
82e0e1e5-a9ab-11eb-b834-e0d55e8003cd | СКАТ | СКАТ | 597 | SKAT-12-4.0 DIN (СКАТ ИБП-12/4-DIN) источник питания 12В 4А АКБ внешн. 1х17-26Ач |  | шт | RUB | 20% | 5940
778eb56d-0aab-11e9-b805-e0d55e8003cd | СКАТ | СКАТ | 586 | SKAT-12-6.0 DIN (СКАТ ИБП-12/6-DIN) источник питания 12В 6А пластиковый корпус под DIN рейку 35 мм |  | шт | RUB | 20% | 7430
62d3dd86-01e4-11ed-b845-e0d55e8003cd | СКАТ | СКАТ | 587 | SKAT-12-8.0 DIN (СКАТ ИБП-12/8-DIN) источник питания 12В 8А пластиковый корпус под DIN рейку 35 мм |  | шт | RUB | 20% | 8970
897fc988-0aab-11e9-b805-e0d55e8003cd | СКАТ | СКАТ | 595 | SKAT-12DC-1.0 Li-ion (СКАТ ИБП-12/1-3,2/Li-DIN) источник питания на Li-ion АКБ 52 |  | шт | RUB | 20% | 9040
6365489b-a28e-11eb-b833-e0d55e8003cd | СКАТ | СКАТ | 598 | SKAT-24-1.0 DIN (СКАТ ИБП-24/1-DIN) источник питания 24В 1,3А АКБ внеш. 2х4,5-12Ач |  | шт | RUB | 20% | 3590
8f7d2bb0-0aab-11e9-b805-e0d55e8003cd | СКАТ | СКАТ | 585 | SKAT-24-2.0 DIN (СКАТ ИБП-24/2-DIN) источник питания 24В 2А пластиковый корпус под DIN рейку 35 мм |  | шт | RUB | 20% | 4420
82e0e1e6-a9ab-11eb-b834-e0d55e8003cd | СКАТ | СКАТ | 599 | SKAT-24-3.0 DIN (СКАТ ИБП-24/3-DIN) источник питания 24В 3А АКБ внешн. 1х12-17Ач |  | шт | RUB | 20% | 7630
6eaacb6f-8027-11ec-b841-e0d55e8003cd | СКАТ | СКАТ | 589 | SKAT-24-4.0 DIN (СКАТ ИБП-24/4-DIN) источник питания 24В 4А АКБ внеш.12-17Ач |  | шт | RUB | 20% | 9560
82e0e1e7-a9ab-11eb-b834-e0d55e8003cd | СКАТ | СКАТ | 887 | SKAT-V.1200DC-12KM (SKAT-V-ИБП-12/122X26(2X40)) ИБП 12 В, 12 А. ЖК дисплей, тестер АКБ. Корр.мощн. |  | шт | RUB | 20% | 119000
82e0e1e8-a9ab-11eb-b834-e0d55e8003cd | СКАТ | СКАТ | 885 | SKAT-V.2400DC-12KM (SKAT-V ИБП-24/12-2X26(2X40)) ИБП 24 В, 12 А. ЖК дисплей, тестер АКБ. Кор. мощ. |  | шт | RUB | 20% | 151000
ee602f82-a286-11eb-b833-e0d55e8003cd | СКАТ | СКАТ | 2144 | SKAT-V.24DC-18 RACK (SKAT-V ИБП-24/18-RACK) источник питания 24 18А термокомпенсация 2 внеш.АКБ 26-1 |  | шт | RUB | 20% | 64810
8f7d2b9e-0aab-11e9-b805-e0d55e8003cd | СКАТ | СКАТ | 850 | СКАТ ИБП-12/18-2x40 (SKAT -V.12DC-18 исп. 5000) источник питания, 12В, 18А, 5 "ОК", корпус 2 АКБ 40 |  | шт | RUB | 20% | 50140
93d7c0fc-e319-11ec-b845-e0d55e8003cd | СКАТ | СКАТ | 265 | СКАТ ИБП-12/2-6,4/Li-DIN источник питания 12В 2А, встроенная Li-ion АКБ, корпус на DIN рейку |  | шт | RUB | 20% | 12810
8f7d2ba2-0aab-11e9-b805-e0d55e8003cd | СКАТ | СКАТ | 852 | СКАТ ИБП-12/24-2x40 (SKAT -V.12DC-24 исп. 5000) источник питания, 12В, 24А, 5 "ОК", корпус 2 АКБ 40 |  | шт | RUB | 20% | 58240
3225ef66-359c-11ed-b847-e0d55e8003cd | СКАТ | СКАТ | 600 | СКАТ ИБП-24/1-3,2Li-DIN источник питания 24В 1А, встроенная Li-ion АКБ, корпус на DIN рейку 35 мм |  | шт | RUB | 20% | 12850
8f7d2bb1-0aab-11e9-b805-e0d55e8003cd | СКАТ | СКАТ | 857 | СКАТ ИБП-24/18-2x40 (SKAT -V.24DC-18 исп. 5000) источник питания, 24В, 18А, 5 "ОК", корпус 2 АКБ 40 |  | шт | RUB | 20% | 58320
e20ce347-180e-11e9-b807-e0d55e8003cd | СКАТ | СКАТ | 90 | СКАТ-1200 (СКАТ ИБП-12/5-2х7(1х17)) источник питания 12 В, 5А, корпус под АКБ 2х7Ач или 1х17Ач |  | шт | RUB | 20% | 12700
ee602f81-a286-11eb-b833-e0d55e8003cd | СКАТ | СКАТ | 264 | СКАТ-1200 Li-ion (СКАТ ИБП12/4-IB(4)/LiOn) источник питания, 12 В 4 А, встроенная Li-io |  | шт | RUB | 20% | 21760
f9d65863-0aaa-11e9-b805-e0d55e8003cd | СКАТ | СКАТ | 49 | СКАТ-1200 И7 исп.1 (СКАТ ИБП-12/4-2x7) источник питания 12В 4А корпус АКБ 2x7 Ач или 1х17 Ач |  | шт | RUB | 20% | 7890
069f3a85-8315-11ea-b815-e0d55e8003cd | СКАТ | СКАТ | 17 | СКАТ-1200А (СКАТ ИБП-12/1-1,2) источник питания, 12В, 1А, корпус пластик под АКБ 1х1,2Ач С |  | шт | RUB | 20% | 2530
e34ab767-0aab-11e9-b805-e0d55e8003cd | СКАТ | СКАТ | 262 | СКАТ-1200А Li-ion (СКАТ ИБП-12/1-IB(3,2)/LiOn) источник питания, 12В 1А, встроенная Li-io |  | шт | RUB | 20% | 8950
8f7d2b8a-0aab-11e9-b805-e0d55e8003cd | СКАТ | СКАТ | 34 | СКАТ-1200Б (СКАТ ИБП-12/2-7) источник питания 12В, 2А корпус пластик под АКБ 1х7Ач, СС ТР |  | шт | RUB | 20% | 4120
dd4d88b5-0aab-11e9-b805-e0d55e8003cd | СКАТ | СКАТ | 261 | СКАТ-1200Б Li-ion (СКАТ ИБП12/2-IB(2x3,2)/LiOn) источник питания, 12В 2А, встроенная Li-io |  | шт | RUB | 20% | 12350
556fe983-86c7-11e9-b80f-e0d55e8003cd | СКАТ | СКАТ | 54 | СКАТ-1200Д (СКАТ ИБП-12/2-2X7(1Х17)) источник питания 12В, 2 А корпус под АКБ 2х7Ач СС ТР ПБ |  | шт | RUB | 20% | 5740
501eee94-86c8-11e9-b80f-e0d55e8003cd | СКАТ | СКАТ | 810 | СКАТ-1200Д исп.1 источник питания 12В 3А корпус под АКБ 1х7Ач СС Т |  | шт | RUB | 20% | 7380
aae41e1d-b481-11ea-b817-e0d55e8003cd | СКАТ | СКАТ | 57 | СКАТ-1200Д исп.2 (СКАТ ИБП-12/5-2x17(1х26)) источник питания 12В 5А корпус под АКБ 1х26 ил |  | шт | RUB | 20% | 14500
8f7d2b8e-0aab-11e9-b805-e0d55e8003cd | СКАТ | СКАТ | 60 | СКАТ-1200И7 (СКАТ ИБП-12/5-2x12) источник питания 12В 5А корпус под АКБ 2х12Ач холодный |  | шт | RUB | 20% | 12110
8f7d2b8f-0aab-11e9-b805-e0d55e8003cd | СКАТ | СКАТ | 63 | СКАТ-1200И7 исп. 5000 (СКАТ ИБП-12/5-2x40) источник питания 12В, 5А, корпус под |  | шт | RUB | 20% | 16430
8f7d2b90-0aab-11e9-b805-e0d55e8003cd | СКАТ | СКАТ | 70 | СКАТ-1200М (СКАТ ИБП-12/3-2Х7(1Х17)) источник питания 12В 3А корпус под АКБ 2х7 Ач холодный пуск |  | шт | RUB | 20% | 7910
8f7d2b91-0aab-11e9-b805-e0d55e8003cd | СКАТ | СКАТ | 83 | СКАТ-1200М DIN (СКАТ ИБП-12/3-DIN) источник питания 12В 2,5А внешняя АКБ 7-12Ач холодн |  | шт | RUB | 20% | 4870
dd4d88b6-0aab-11e9-b805-e0d55e8003cd | СКАТ | СКАТ | 263 | СКАТ-1200М Li-ion (СКАТ ИБП-12/3-6,4/LiOn) источник питания, 12В 3А, встроенная Li-io |  | шт | RUB | 20% | 18050
abb5c9e8-c328-11e9-b812-e0d55e8003cd | СКАТ | СКАТ | 45 | СКАТ-1200Р20 (СКАТ ИРП-12/5-17(26)) источник питания 12В 5А от сети, 12В 10А и 20А от АКБ 1х17-26Ач |  | шт | RUB | 20% | 15900
8f7d2b93-0aab-11e9-b805-e0d55e8003cd | СКАТ | СКАТ | 24 | СКАТ-1200С (СКАТ ИБП-12/1-7) источник питания, 12В, 1А, корпус пластик под АКБ 1х7Ач, СС Т |  | шт | RUB | 20% | 3060
8f7d2b97-0aab-11e9-b805-e0d55e8003cd | СКАТ | СКАТ | 360 | СКАТ-1200Т исп. 12/20 (СКАТ ИРП-12/12 ) источник питания 12В 12А до 20А при наличии АКБ 1х17-250Ач |  | шт | RUB | 20% | 32290
8f7d2b94-0aab-11e9-b805-e0d55e8003cd | СКАТ | СКАТ | 95 | СКАТ-1200У (СКАТ ИБП-12/6,5-17) источник питания 12В 6А корпус под АКБ 1х17Ач холодный пуск СС ТР ПБ |  | шт | RUB | 20% | 16020
8f7d2b95-0aab-11e9-b805-e0d55e8003cd | СКАТ | СКАТ | 98 | СКАТ-1200У исп. 5000 (СКАТ ИБП-12/6,5-2x40) источник питания 12В, 6А, корпус под АКБ 2х40 Ач СС ТР |  | шт | RUB | 20% | 18730
8f7d2b96-0aab-11e9-b805-e0d55e8003cd | СКАТ | СКАТ | 100 | СКАТ-1200У2 (СКАТ ИБП-12/11-2x26) источник питания 12В 10А корпус под АКБ2х26Ач холодный пуск СС ТР |  | шт | RUB | 20% | 32280
8f7d2baa-0aab-11e9-b805-e0d55e8003cd | СКАТ | СКАТ | 105 | СКАТ-2400 (СКАТ ИБП-24/3-2x12) источник питания 24В 2,5А корпус под АКБ 2х12Ач холодный пуск СС ТР |  | шт | RUB | 20% | 13160
8f7d2bae-0aab-11e9-b805-e0d55e8003cd | СКАТ | СКАТ | 109 | СКАТ-2400 исп.6/10 (СКАТ ИРП-24/6) источник питания 24В 6А и до 10А при наличии АКБ 2х17-250Ач |  | шт | RUB | 20% | 32280
8f7d2bab-0aab-11e9-b805-e0d55e8003cd | СКАТ | СКАТ | 65 | СКАТ-2400И7 (СКАТ ИБП-24/5-2х12) источник питания 24В 4,5А корпус под АКБ 2х12Ач |  | шт | RUB | 20% | 17260
6cac2c47-3c1b-11e9-b80a-e0d55e8003cd | СКАТ | СКАТ | 67 | СКАТ-2400И7 исп.5000 (СКАТ ИБП-24/4,5-2x40) источник питания 24В 4,5А корпус под АКБ 2х40 Ач СС ТР |  | шт | RUB | 20% | 18690
c2ba2b2c-4710-11e9-b80a-e0d55e8003cd | СКАТ | СКАТ | 75 | СКАТ-2400М (СКАТ ИБП-24/1,5-2x7) источник питания 24В 1,5А корпус под АКБ 2х7Ач |  | шт | RUB | 20% | 7690
7756080e-a1d7-11eb-b833-e0d55e8003cd | СКАТ | СКАТ | 84 | СКАТ-2400М DIN (СКАТ ИБП-24/1,5-DIN) источник питания 24В 1,3А 2 внешн. АКБ 4,5-7Ач хол. пуск СС ТР |  | шт | RUB | 20% | 7160
64d2f45b-987a-11eb-b833-e0d55e8003cd | СКАТ | СКАТ | 50 | СКАТ-2400Р20 (СКАТ ИРП-24/3-2х26(2х17)) источник питания 24В 3,5А от сети, 24В 10А и 20А от АКБ 2х17 |  | шт | RUB | 20% | 20250
8f7d2bb3-0aab-11e9-b805-e0d55e8003cd | СКАТ | СКАТ | 110 | СКАТ-2412 (СКАТ ИБП-24(12)/3(0,5)-2х12 источник питания 24В 3А/12В 0,5А корпус под АКБ 2х12Ач холод |  | шт | RUB | 20% | 14960
972daac4-74d3-11ef-b078-d094661bb8d8 | Бастион Стабилизаторы | Стабилизаторы Skat, Teplodom | 9100 | SKAT ST-10000 LED стабилизатор сетевого напряжения |  | шт | RUB | 20% | 52000
ad1712ef-74d3-11ef-b078-d094661bb8d8 | Бастион Стабилизаторы | Стабилизаторы Skat, Teplodom | 9101 | SKAT ST-15000 LED стабилизатор сетевого напряжения |  | шт | RUB | 20% | 56500
ce558df7-74d3-11ef-b078-d094661bb8d8 | Бастион Стабилизаторы | Стабилизаторы Skat, Teplodom | 9102 | SKAT ST-20000 LED стабилизатор сетевого напряжения |  | шт | RUB | 20% | 67500
9d5edda5-9cf6-11ef-b07d-d094661bb8d8 | Бастион Стабилизаторы | Стабилизаторы Skat, Teplodom | 8898 | SKAT ST-20000 LV стабилизатор сетевого напряжения автоматический |  | шт | RUB | 20% | 78000
a0cd9397-7615-11ed-b84f-e0d55e8003cd | Бастион Стабилизаторы | Стабилизаторы Skat, Teplodom | 744 | SKAT ST-20000 стабилизатор сетевого напряжения 5 ступеней |  | шт | RUB | 20% | 57900
9a39352e-5afd-11ef-b074-d094661bb8d8 | Бастион Стабилизаторы | Стабилизаторы Skat, Teplodom | 9103 | SKAT ST-30000 LED стабилизатор сетевого напряжения |  | шт | RUB | 20% | 78000
3225ef67-359c-11ed-b847-e0d55e8003cd | Бастион Стабилизаторы | Стабилизаторы Skat, Teplodom | 779 | Skat STL 10000 исп. Н, стабилизатор сетевого напряжения, настенный, 220 В 10000 ВА, Uвх. 120-280 В |  | шт | RUB | 20% | 65500
19304e63-0aac-11e9-b805-e0d55e8003cd | Бастион Стабилизаторы | Стабилизаторы Skat, Teplodom | 707 | Skat STL 10000 стабилизатор сетевого напряжения 9 ступеней |  | шт | RUB | 20% | 64400
19304e64-0aac-11e9-b805-e0d55e8003cd | Бастион Стабилизаторы | Стабилизаторы Skat, Teplodom | 708 | Skat STL 15000 стабилизатор сетевого напряжения 9 ступеней |  | шт | RUB | 20% | 71200
38472e49-359c-11ed-b847-e0d55e8003cd | Бастион Стабилизаторы | Стабилизаторы Skat, Teplodom | 784 | Skat STL 20000 исп. Н, стабилизатор сетевого напряжения, настенный, 220 В, 20000 ВА, Uвх. 120-280 |  | шт | RUB | 20% | 83600
e85974e3-a286-11eb-b833-e0d55e8003cd | Бастион Стабилизаторы | Стабилизаторы Skat, Teplodom | 709 | Skat STL 20000 стабилизатор сетевого напряжения 9 ступеней |  | шт | RUB | 20% | 82500
38472e4a-359c-11ed-b847-e0d55e8003cd | Стабилизаторы | Стабилизаторы Skat, Teplodom | 781 | Skat STP 10000 исп. Н, стабилизатор сетевого напряжения, настенный, 220 В 10000 ВА, Uвх. 120-280 В |  | шт | RUB | 20% | 71200
19304e60-0aac-11e9-b805-e0d55e8003cd | Стабилизаторы | Стабилизаторы Skat, Teplodom | 712 | Skat STP 10000 стабилизатор сетевого напряжения 16 ступеней |  | шт | RUB | 20% | 70000
38472e4b-359c-11ed-b847-e0d55e8003cd | Стабилизаторы | Стабилизаторы Skat, Teplodom | 789 | Skat STP 20000 исп. Н, стабилизатор сетевого напряжения, настенный, 220 В, 20000 ВА, Uвх. 120-280 |  | шт | RUB | 20% | 89300
19304e61-0aac-11e9-b805-e0d55e8003cd | Стабилизаторы | Стабилизаторы Skat, Teplodom | 714 | Skat STP 20000 стабилизатор сетевого напряжения 16 ступеней |  | шт | RUB | 20% | 88200
d56c777d-529a-11ec-b840-e0d55e8003cd | Стабилизаторы | Стабилизаторы Skat, Teplodom | 763 | TEPLODOM STL-20000, настенный стаб 220 В, 20000 ВА, Uвх. 120-280 В, 9 ступеней, 7% |  | шт | RUB | 20% | 74000
01d9081f-eb29-11ed-b854-e0d55e8003cd | Бастион Стабилизаторы | Стабилизаторы Skat, Teplodom | 791 | Байпас SKAT ST BYPASS 220/63А RV |  | шт | RUB | 20% | 4200
7c8593d3-6411-11ed-b84e-e0d55e8003cd | Стабилизаторы | Стабилизаторы Teplocom | 575 | SKAT ST-555 SMART система безопасности газового котла |  | шт | RUB | 20% | 17500
05d084bc-0aab-11e9-b805-e0d55e8003cd | Стабилизаторы | Стабилизаторы Teplocom | 321 | Teplocom GF устройство сопряжения 220В 200ВА выполняет гальваническую развязку |  | шт | RUB | 20% | 8550
05d084bf-0aab-11e9-b805-e0d55e8003cd | Стабилизаторы | Стабилизаторы Teplocom | 332 | Teplocom ST-1300 исп.5 стабилизатор сетевого напряжения уличный 220В, 1300ВА |  | шт | RUB | 20% | 11450
d74ee8b4-0aab-11e9-b805-e0d55e8003cd | Стабилизаторы | Стабилизаторы Teplocom | 693 | Teplocom ST-1515 стабилизатор сетевого напряжения 220В, 1515ВА, Uвх. 145 - 260 В |  | шт | RUB | 20% | 9100
05d084bb-0aab-11e9-b805-e0d55e8003cd | Стабилизаторы | Стабилизаторы Teplocom | 554 | Teplocom ST-222/500 стабилизатор сетевого напряжения 220 В, 222 ВА, Uвх. 145-260 В |  | шт | RUB | 20% | 4900
778eb500-0aab-11e9-b805-e0d55e8003cd | Стабилизаторы | Стабилизаторы Teplocom | 557 | Teplocom ST-222/500-И стабилизатор сетевого напряжения 220В, 222ВА,Uвх.145-260В,индикация |  | шт | RUB | 20% | 7100
05d084bd-0aab-11e9-b805-e0d55e8003cd | Стабилизаторы | Стабилизаторы Teplocom | 555 | Teplocom ST-555 стабилизатор сетевого напряжения 220В, 555ВА, Uвх. 145-260 В |  | шт | RUB | 20% | 6700
778eb501-0aab-11e9-b805-e0d55e8003cd | Стабилизаторы | Стабилизаторы Teplocom | 558 | Teplocom ST-555-И стабилизатор сетевого напряжения 220 В, 555 ВА, Uвх.145-260В, индикация |  | шт | RUB | 20% | 8500
05d084be-0aab-11e9-b805-e0d55e8003cd | Стабилизаторы | Стабилизаторы Teplocom | 329 | Teplocom ST-888 стабилизатор сетевого напряжения 220В, 888ВА, Uвх. 145-260 В |  | шт | RUB | 20% | 7200
778eb502-0aab-11e9-b805-e0d55e8003cd | Стабилизаторы | Стабилизаторы Teplocom | 559 | Teplocom ST-888-И стабилизатор сетевого напряжения 220 В, 888 ВА, Uвх.145-260В, индикация |  | шт | RUB | 20% | 9200
7c8593d4-6411-11ed-b84e-e0d55e8003cd | Стабилизаторы | Стабилизаторы напряжения RAPAN | 8900 | RAPAN ST-1000 стабилизатор сетевого напряжения, 1000ВА, Uвх. 100-260 В |  | шт | RUB | 20% | 4500
7c8593d5-6411-11ed-b84e-e0d55e8003cd | Стабилизаторы | Стабилизаторы напряжения RAPAN | 8904 | RAPAN ST-10000 стабилизатор сетевого напряжения, 10000 ВА, Uвх. 100-260 В |  | шт | RUB | 20% | 18500
35b94108-6190-11ed-b84e-e0d55e8003cd | Стабилизаторы | Стабилизаторы напряжения RAPAN | 8901 | RAPAN ST-2000 стабилизатор сетевого напряжения, 2000ВА, Uвх. 100-260 В |  | шт | RUB | 20% | 5600
7c8593d6-6411-11ed-b84e-e0d55e8003cd | Стабилизаторы | Стабилизаторы напряжения RAPAN | 8902 | RAPAN ST-3000 стабилизатор сетевого напряжения, 3000ВА, Uвх. 100-260 В |  | шт | RUB | 20% | 9500
7c8593d7-6411-11ed-b84e-e0d55e8003cd | Стабилизаторы | Стабилизаторы напряжения RAPAN | 8903 | RAPAN ST-5000 стабилизатор сетевого напряжения, 5000ВА, Uвх. 100-260 В |  | шт | RUB | 20% | 10600
8464b8ac-1f12-11ee-b86a-e0d55e8003cd | Бастион Телекоммуникационные шкафы | Телекоммуникационные шкафы | 4478 | SKAT TB Cable 30/4 Набор кабелей заземления (30см - 4 шт, набор: гайка, шайба - 8 шт) |  | шт | RUB | 20% | 1380
8464b8bf-1f12-11ee-b86a-e0d55e8003cd | Бастион Телекоммуникационные шкафы | Телекоммуникационные шкафы | 4472 | SKAT TB Entry-B Щеточный ввод, черный |  | шт | RUB | 20% | 880
8464b8d2-1f12-11ee-b86a-e0d55e8003cd | Бастион Телекоммуникационные шкафы | Телекоммуникационные шкафы | 4471 | SKAT TB Entry-G Щеточный ввод, серый |  | шт | RUB | 20% | 880
8464b8e5-1f12-11ee-b86a-e0d55e8003cd | Бастион Телекоммуникационные шкафы | Телекоммуникационные шкафы | 4450 | SKAT TB Fan 2-G-TOP Вентиляторный модуль на 2 элемента потолочный, серый |  | шт | RUB | 20% | 3780
8464b8f8-1f12-11ee-b86a-e0d55e8003cd | Бастион Телекоммуникационные шкафы | Телекоммуникационные шкафы | 4480 | SKAT TB Fan 2/600-B-TOP Вентиляторный модуль на 2 элемента потолочный для напольных шкафов с глубин |  | шт | RUB | 20% | 4350
8464b90b-1f12-11ee-b86a-e0d55e8003cd | Бастион Телекоммуникационные шкафы | Телекоммуникационные шкафы | 4481 | SKAT TB Fan 4/800-B-TOP Вентиляторный модуль на 4 элемента потолочный для напольных шкафов с глубин |  | шт | RUB | 20% | 7600
8464b91e-1f12-11ee-b86a-e0d55e8003cd | Бастион Телекоммуникационные шкафы | Телекоммуникационные шкафы | 4479 | SKAT TB Ground 19" шина медная для заземления |  | шт | RUB | 20% | 3210
8464b931-1f12-11ee-b86a-e0d55e8003cd | Бастион Телекоммуникационные шкафы | Телекоммуникационные шкафы | 4473 | SKAT TB Light 150-G Панель освещения 19", кабель 1,5м, серая |  | шт | RUB | 20% | 3810
8464b944-1f12-11ee-b86a-e0d55e8003cd | Бастион Телекоммуникационные шкафы | Телекоммуникационные шкафы | 4476 | SKAT TB Mounting kit 16 Комплект крепежа винт+шайба+гайка M6x16 |  | шт | RUB | 20% | 40
8464b957-1f12-11ee-b86a-e0d55e8003cd | Бастион Телекоммуникационные шкафы | Телекоммуникационные шкафы | 4477 | SKAT TB Org DIN-B Органайзер для автоматических выключателей c DIN рейкой, черный |  | шт | RUB | 20% | 3060
8464b96a-1f12-11ee-b86a-e0d55e8003cd | Бастион Телекоммуникационные шкафы | Телекоммуникационные шкафы | 4464 | SKAT TB Org R-B Кабельный органайзер кольцо 90х60 мм, черный |  | шт | RUB | 20% | 160
8464b97d-1f12-11ee-b86a-e0d55e8003cd | Бастион Телекоммуникационные шкафы | Телекоммуникационные шкафы | 4463 | SKAT TB Org R-G Кабельный органайзер кольцо 90х60 мм, серый |  | шт | RUB | 20% | 160
8464b990-1f12-11ee-b86a-e0d55e8003cd | Бастион Телекоммуникационные шкафы | Телекоммуникационные шкафы | 4466 | SKAT TB Org R5/45-B Кабельный органайзер 19", 5 колец 45 мм, черный |  | шт | RUB | 20% | 860
8464b9a3-1f12-11ee-b86a-e0d55e8003cd | Бастион Телекоммуникационные шкафы | Телекоммуникационные шкафы | 4465 | SKAT TB Org R5/45-G Кабельный органайзер 19", 5 колец 45 мм, серый |  | шт | RUB | 20% | 810
8464b9b6-1f12-11ee-b86a-e0d55e8003cd | Бастион Телекоммуникационные шкафы | Телекоммуникационные шкафы | 4469 | SKAT TB Panel 1U-B Панель заглушка 19" 1U, черная |  | шт | RUB | 20% | 290
8464b9c9-1f12-11ee-b86a-e0d55e8003cd | Бастион Телекоммуникационные шкафы | Телекоммуникационные шкафы | 4467 | SKAT TB Panel 1U-G Панель заглушка 19" 1U, серая |  | шт | RUB | 20% | 290
8464b9dc-1f12-11ee-b86a-e0d55e8003cd | Бастион Телекоммуникационные шкафы | Телекоммуникационные шкафы | 4470 | SKAT TB Panel 2U-B Панель заглушка 19" 2U, черная |  | шт | RUB | 20% | 470
8a63272c-1f12-11ee-b86a-e0d55e8003cd | Бастион Телекоммуникационные шкафы | Телекоммуникационные шкафы | 4468 | SKAT TB Panel 2U-G Панель заглушка 19" 2U, серая |  | шт | RUB | 20% | 470
8a63273f-1f12-11ee-b86a-e0d55e8003cd | Бастион Телекоммуникационные шкафы | Телекоммуникационные шкафы | 4461 | SKAT TB Rails H600-B Усиленные направляющие 19" для шкафов 600 мм, черные |  | шт | RUB | 20% | 1010
8a632752-1f12-11ee-b86a-e0d55e8003cd | Бастион Телекоммуникационные шкафы | Телекоммуникационные шкафы | 4462 | SKAT TB Rails H800-B Усиленные направляющие 19" для шкафов 800 мм, черные |  | шт | RUB | 20% | 1510
8a632765-1f12-11ee-b86a-e0d55e8003cd | Бастион Телекоммуникационные шкафы | Телекоммуникационные шкафы | 4452 | SKAT TB Shelf 600-B Стационарная полка 19" для шкафа 600мм, черная |  | шт | RUB | 20% | 1720
8a632778-1f12-11ee-b86a-e0d55e8003cd | Бастион Телекоммуникационные шкафы | Телекоммуникационные шкафы | 4453 | SKAT TB Shelf 800-B Стационарная полка 19" для шкафа 800мм, черная |  | шт | RUB | 20% | 2600
8a63278b-1f12-11ee-b86a-e0d55e8003cd | Бастион Телекоммуникационные шкафы | Телекоммуникационные шкафы | 4482 | SKAT TB Shelf D450-G Стационарная полка 19" глубиной 450мм, серая |  | шт | RUB | 20% | 1500
8a63279e-1f12-11ee-b86a-e0d55e8003cd | Бастион Телекоммуникационные шкафы | Телекоммуникационные шкафы | 4483 | SKAT TB Shelf D600-G Стационарная полка 19" глубиной 600мм, серая |  | шт | RUB | 20% | 2250
8a6327b1-1f12-11ee-b86a-e0d55e8003cd | Бастион Телекоммуникационные шкафы | Телекоммуникационные шкафы | 4457 | SKAT TB Shelf F350-B Полка переднего крепления 19'' 350 мм, черная |  | шт | RUB | 20% | 1830
8a6327c4-1f12-11ee-b86a-e0d55e8003cd | Бастион Телекоммуникационные шкафы | Телекоммуникационные шкафы | 4456 | SKAT TB Shelf F350-G Полка переднего крепления 19'' 350 мм, серая |  | шт | RUB | 20% | 1830
8a6327d7-1f12-11ee-b86a-e0d55e8003cd | Бастион Телекоммуникационные шкафы | Телекоммуникационные шкафы | 4454 | SKAT TB Shelf H600-B Усиленная стационарная полка 19" для шкафа 600мм, черная |  | шт | RUB | 20% | 2620
8a6327ea-1f12-11ee-b86a-e0d55e8003cd | Бастион Телекоммуникационные шкафы | Телекоммуникационные шкафы | 4455 | SKAT TB Shelf H800-B Усиленная стационарная полка 19" для шкафа 800мм, черная |  | шт | RUB | 20% | 3170
8a6327fd-1f12-11ee-b86a-e0d55e8003cd | Бастион Телекоммуникационные шкафы | Телекоммуникационные шкафы | 4458 | SKAT TB Shelf P450-B Выдвижная полка 19" для шкафов 450 мм, черная |  | шт | RUB | 20% | 2170
8a632810-1f12-11ee-b86a-e0d55e8003cd | Бастион Телекоммуникационные шкафы | Телекоммуникационные шкафы | 4459 | SKAT TB Shelf P600-B Выдвижная полка 19" для шкафов 600 мм, черная |  | шт | RUB | 20% | 2740
8a632823-1f12-11ee-b86a-e0d55e8003cd | Бастион Телекоммуникационные шкафы | Телекоммуникационные шкафы | 4460 | SKAT TB Shelf P800-B Выдвижная полка 19" для шкафов 800 мм, черная |  | шт | RUB | 20% | 4040
2ff74b11-dac7-11ee-b06d-d094661bb8d8 | Бастион Телекоммуникационные шкафы | Телекоммуникационные шкафы | 4493 | SKAT TB Shelf S600-B Усиленная (200кг) стационарная полка 19" для шкафа 600мм, черная |  | шт | RUB | 20% | 5580
51319aad-dac7-11ee-b06d-d094661bb8d8 | Бастион Телекоммуникационные шкафы | Телекоммуникационные шкафы | 4484 | SKAT TB Shelf S800-B Усиленная (200кг) стационарная полка 19" для шкафа 800мм, черная |  | шт | RUB | 20% | 5880
8a632836-1f12-11ee-b86a-e0d55e8003cd | Бастион Телекоммуникационные шкафы | Телекоммуникационные шкафы | 4451 | SKAT TB TS Термостат для телекомуникационных шкафов |  | шт | RUB | 20% | 2440
8a632849-1f12-11ee-b86a-e0d55e8003cd | Бастион Телекоммуникационные шкафы | Телекоммуникационные шкафы | 4474 | SKAT TB Wheel Роликовая опора |  | шт | RUB | 20% | 1070
8a63285c-1f12-11ee-b86a-e0d55e8003cd | Бастион Телекоммуникационные шкафы | Телекоммуникационные шкафы | 4475 | SKAT TB Wheel L Роликовая опора с тормозом |  | шт | RUB | 20% | 1220
e9f105dd-a3c1-11ed-b851-e0d55e8003cd | Телекоммуникационные шкафы | Телекоммуникационные шкафы | 4415 | SKAT TB-12W645FF-G Шкаф настенный телекоммуникационный 12U 600х450х635мм, дверь металлическая |  | шт | RUB | 20% | 16020
e9f105f0-a3c1-11ed-b851-e0d55e8003cd | Телекоммуникационные шкафы | Телекоммуникационные шкафы | 4414 | SKAT TB-12W645GF-G Шкаф настенный телекоммуникационный 12U 600х450х635мм, дверь стеклянная |  | шт | RUB | 20% | 17460
e9f10603-a3c1-11ed-b851-e0d55e8003cd | Телекоммуникационные шкафы | Телекоммуникационные шкафы | 4423 | SKAT TB-12W660FF-G Шкаф настенный телекоммуникационный 12U 600х600х635мм, дверь металлическая |  | шт | RUB | 20% | 17320
e9f10616-a3c1-11ed-b851-e0d55e8003cd | Телекоммуникационные шкафы | Телекоммуникационные шкафы | 4422 | SKAT TB-12W660GF-G Шкаф настенный телекоммуникационный 12U 600х600х635мм, дверь стеклянная |  | шт | RUB | 20% | 18710
e9f10629-a3c1-11ed-b851-e0d55e8003cd | Телекоммуникационные шкафы | Телекоммуникационные шкафы | 4417 | SKAT TB-15W645FF-G Шкаф настенный телекоммуникационный 15U 600х450х770мм, дверь металлическая |  | шт | RUB | 20% | 17100
e9f1063c-a3c1-11ed-b851-e0d55e8003cd | Телекоммуникационные шкафы | Телекоммуникационные шкафы | 4416 | SKAT TB-15W645GF-G Шкаф настенный телекоммуникационный 15U 600х450х770мм, дверь стеклянная |  | шт | RUB | 20% | 18860
e9f1064f-a3c1-11ed-b851-e0d55e8003cd | Телекоммуникационные шкафы | Телекоммуникационные шкафы | 4425 | SKAT TB-15W660FF-G Шкаф настенный телекоммуникационный 15U 600х600х770мм, дверь металлическая |  | шт | RUB | 20% | 19230
e9f10662-a3c1-11ed-b851-e0d55e8003cd | Телекоммуникационные шкафы | Телекоммуникационные шкафы | 4424 | SKAT TB-15W660GF-G Шкаф настенный телекоммуникационный 15U 600х600х770мм, дверь стеклянная |  | шт | RUB | 20% | 20990
e9f10687-a3c1-11ed-b851-e0d55e8003cd | Телекоммуникационные шкафы | Телекоммуникационные шкафы | 4400 | SKAT TB-22R660GF-B Шкаф напольный универсальный серверный 22U 600х600мм, дверь стеклянная |  | шт | RUB | 20% | 37840
e9f1069a-a3c1-11ed-b851-e0d55e8003cd | Телекоммуникационные шкафы | Телекоммуникационные шкафы | 4401 | SKAT TB-22R660PF-B Шкаф напольный универсальный серверный 22U 600х600мм, дверь перфорированная |  | шт | RUB | 20% | 39730
e9f106d1-a3c1-11ed-b851-e0d55e8003cd | Телекоммуникационные шкафы | Телекоммуникационные шкафы | 4402 | SKAT TB-22R680GF-B Шкаф напольный универсальный серверный 22U 600х800мм, дверь стеклянная |  | шт | RUB | 20% | 46490
e9f106e4-a3c1-11ed-b851-e0d55e8003cd | Телекоммуникационные шкафы | Телекоммуникационные шкафы | 4403 | SKAT TB-22R680PF-B Шкаф напольный универсальный серверный 22U 600х800мм, дверь перфорированная |  | шт | RUB | 20% | 48820
e9f1073f-a3c1-11ed-b851-e0d55e8003cd | Телекоммуникационные шкафы | Телекоммуникационные шкафы | 4404 | SKAT TB-32R660GF-B Шкаф напольный универсальный серверный 32U 600х600мм, дверь стеклянная |  | шт | RUB | 20% | 51100
e9f10752-a3c1-11ed-b851-e0d55e8003cd | Телекоммуникационные шкафы | Телекоммуникационные шкафы | 4405 | SKAT TB-32R680GF-B Шкаф напольный универсальный серверный 32U 600х800мм, дверь стеклянная |  | шт | RUB | 20% | 54890
e9f10765-a3c1-11ed-b851-e0d55e8003cd | Телекоммуникационные шкафы | Телекоммуникационные шкафы | 4406 | SKAT TB-42R660GF-B Шкаф напольный универсальный серверный 42U 600х600мм, дверь стеклянная |  | шт | RUB | 20% | 55110
e9f10778-a3c1-11ed-b851-e0d55e8003cd | Телекоммуникационные шкафы | Телекоммуникационные шкафы | 4426 | SKAT TB-42R660PF-B Шкаф напольный универсальный серверный 42U 600х600мм дверь перфорированная |  | шт | RUB | 20% | 57850
e9f1078b-a3c1-11ed-b851-e0d55e8003cd | Телекоммуникационные шкафы | Телекоммуникационные шкафы | 4409 | SKAT TB-42R680GF-B Шкаф напольный универсальный серверный 42U 600х800мм, дверь стеклянная |  | шт | RUB | 20% | 61790
e9f107ad-a3c1-11ed-b851-e0d55e8003cd | Телекоммуникационные шкафы | Телекоммуникационные шкафы | 4408 | SKAT TB-42R680PF-B Шкаф напольный универсальный серверный 42U 600х800мм, дверь перфорированная |  | шт | RUB | 20% | 64880
e9f107c0-a3c1-11ed-b851-e0d55e8003cd | Телекоммуникационные шкафы | Телекоммуникационные шкафы | 4411 | SKAT TB-6W645FF-G Шкаф настенный телекоммуникационный 6U 600х450х370мм, дверь металлическая |  | шт | RUB | 20% | 13360
e9f107f7-a3c1-11ed-b851-e0d55e8003cd | Телекоммуникационные шкафы | Телекоммуникационные шкафы | 4410 | SKAT TB-6W645GF-G Шкаф настенный телекоммуникационный 6U 600х450х370мм, дверь стеклянная |  | шт | RUB | 20% | 13080
e9f1080a-a3c1-11ed-b851-e0d55e8003cd | Телекоммуникационные шкафы | Телекоммуникационные шкафы | 4419 | SKAT TB-6W660FF-G Шкаф настенный телекоммуникационный 6U 600х600х370мм, дверь металлическая |  | шт | RUB | 20% | 13490
e9f1081d-a3c1-11ed-b851-e0d55e8003cd | Телекоммуникационные шкафы | Телекоммуникационные шкафы | 4418 | SKAT TB-6W660GF-G Шкаф настенный телекоммуникационный 6U 600х600х370мм, дверь стеклянная |  | шт | RUB | 20% | 14170
e9f10830-a3c1-11ed-b851-e0d55e8003cd | Телекоммуникационные шкафы | Телекоммуникационные шкафы | 4413 | SKAT TB-9W645FF-G Шкаф настенный телекоммуникационный 9U 600х450х500мм, дверь металлическая |  | шт | RUB | 20% | 14110
e9f10867-a3c1-11ed-b851-e0d55e8003cd | Телекоммуникационные шкафы | Телекоммуникационные шкафы | 4412 | SKAT TB-9W645GF-G Шкаф настенный телекоммуникационный 9U 600х450х500мм, дверь стеклянная |  | шт | RUB | 20% | 14240
e9f1087a-a3c1-11ed-b851-e0d55e8003cd | Телекоммуникационные шкафы | Телекоммуникационные шкафы | 4421 | SKAT TB-9W660FF-G Шкаф настенный телекоммуникационный 9U 600х600х500мм, дверь металлическая |  | шт | RUB | 20% | 15320
e9f1088d-a3c1-11ed-b851-e0d55e8003cd | Телекоммуникационные шкафы | Телекоммуникационные шкафы | 4420 | SKAT TB-9W660GF-G Шкаф настенный телекоммуникационный 9U 600х600х500мм, дверь стеклянная |  | шт | RUB | 20% | 16350
ee602f71-a286-11eb-b833-e0d55e8003cd | Теплый дом | Теплый дом | 2501 | Комплект нагревательного саморегулирующегося кабеля TEPLOCOM GERDA HP-1,0 1м, 17Вт |  | шт | RUB | 20% | 2400
ee602f78-a286-11eb-b833-e0d55e8003cd | Теплый дом | Теплый дом | 2508 | Комплект нагревательного саморегулирующегося кабеля TEPLOCOM GERDA HP-10,0 10м 170Вт |  | шт | RUB | 20% | 8070
ee602f72-a286-11eb-b833-e0d55e8003cd | Теплый дом | Теплый дом | 2526 | Комплект нагревательного саморегулирующегося кабеля TEPLOCOM GERDA HP-2,0 2м, 34Вт |  | шт | RUB | 20% | 3400
ee602f73-a286-11eb-b833-e0d55e8003cd | Теплый дом | Теплый дом | 2503 | Комплект нагревательного саморегулирующегося кабеля TEPLOCOM GERDA HP-3,0 3м, 51Вт |  | шт | RUB | 20% | 3890
ee602f74-a286-11eb-b833-e0d55e8003cd | Теплый дом | Теплый дом | 2504 | Комплект нагревательного саморегулирующегося кабеля TEPLOCOM GERDA HP-4,0 4м, 68Вт |  | шт | RUB | 20% | 3960
ee602f75-a286-11eb-b833-e0d55e8003cd | Теплый дом | Теплый дом | 2505 | Комплект нагревательного саморегулирующегося кабеля TEPLOCOM GERDA HP-5,0 5м, 85Вт |  | шт | RUB | 20% | 4380
ee602f76-a286-11eb-b833-e0d55e8003cd | Теплый дом | Теплый дом | 2506 | Комплект нагревательного саморегулирующегося кабеля TEPLOCOM GERDA HP-6,0 6м 102Вт |  | шт | RUB | 20% | 5150
ee602f77-a286-11eb-b833-e0d55e8003cd | Теплый дом | Теплый дом | 2507 | Комплект нагревательного саморегулирующегося кабеля TEPLOCOM GERDA HP-8,0 8м 136Вт |  | шт | RUB | 20% | 6180
0462073d-50b0-11ee-b06b-d094661bb8d8 | Теплый дом | Теплый дом | 4241 | Нагревательный кабель SKAT HT-105-2100 |  | шт | RUB | 20% | 11184
04620750-50b0-11ee-b06b-d094661bb8d8 | Теплый дом | Теплый дом | 4233 | Нагревательный кабель SKAT HT-11-200 |  | шт | RUB | 20% | 3016
04620763-50b0-11ee-b06b-d094661bb8d8 | Теплый дом | Теплый дом | 4234 | Нагревательный кабель SKAT HT-15-300 |  | шт | RUB | 20% | 3408
04620776-50b0-11ee-b06b-d094661bb8d8 | Теплый дом | Теплый дом | 4235 | Нагревательный кабель SKAT HT-21-400 |  | шт | RUB | 20% | 3720
04620789-50b0-11ee-b06b-d094661bb8d8 | Теплый дом | Теплый дом | 4236 | Нагревательный кабель SKAT HT-28-550 |  | шт | RUB | 20% | 4176
0462079c-50b0-11ee-b06b-d094661bb8d8 | Теплый дом | Теплый дом | 4237 | Нагревательный кабель SKAT HT-41-800 |  | шт | RUB | 20% | 5032
046207af-50b0-11ee-b06b-d094661bb8d8 | Теплый дом | Теплый дом | 4232 | Нагревательный кабель SKAT HT-5-110 |  | шт | RUB | 20% | 2360
046207c2-50b0-11ee-b06b-d094661bb8d8 | Теплый дом | Теплый дом | 4238 | Нагревательный кабель SKAT HT-51-1000 |  | шт | RUB | 20% | 5848
046207d5-50b0-11ee-b06b-d094661bb8d8 | Теплый дом | Теплый дом | 4239 | Нагревательный кабель SKAT HT-63-1300 |  | шт | RUB | 20% | 7656
046207e8-50b0-11ee-b06b-d094661bb8d8 | Теплый дом | Теплый дом | 4240 | Нагревательный кабель SKAT HT-79-1600 |  | шт | RUB | 20% | 8224
046207fb-50b0-11ee-b06b-d094661bb8d8 | Теплый дом | Теплый дом | 4216 | Нагревательный мат SKAT HT MAT-0,5-80 |  | шт | RUB | 20% | 1750
0462080e-50b0-11ee-b06b-d094661bb8d8 | Теплый дом | Теплый дом | 4200 | Нагревательный мат SKAT HT MAT-0,5-90 PRO |  | шт | RUB | 20% | 2790
04620821-50b0-11ee-b06b-d094661bb8d8 | Теплый дом | Теплый дом | 4217 | Нагревательный мат SKAT HT MAT-1,0-160 |  | шт | RUB | 20% | 1990
04620834-50b0-11ee-b06b-d094661bb8d8 | Теплый дом | Теплый дом | 4201 | Нагревательный мат SKAT HT MAT-1,0-180 PRO |  | шт | RUB | 20% | 3390
04620847-50b0-11ee-b06b-d094661bb8d8 | Теплый дом | Теплый дом | 4218 | Нагревательный мат SKAT HT MAT-1,5-240 |  | шт | RUB | 20% | 2646
0a5a2d86-50b0-11ee-b06b-d094661bb8d8 | Теплый дом | Теплый дом | 4202 | Нагревательный мат SKAT HT MAT-1,5-270 PRO |  | шт | RUB | 20% | 4990
0a5a2d99-50b0-11ee-b06b-d094661bb8d8 | Теплый дом | Теплый дом | 4229 | Нагревательный мат SKAT HT MAT-10,0-1600 |  | шт | RUB | 20% | 10128
0a5a2dac-50b0-11ee-b06b-d094661bb8d8 | Теплый дом | Теплый дом | 4213 | Нагревательный мат SKAT HT MAT-10,0-1800 PRO |  | шт | RUB | 20% | 15590
0a5a2dbf-50b0-11ee-b06b-d094661bb8d8 | Теплый дом | Теплый дом | 4219 | Нагревательный мат SKAT HT MAT-2,0-320 |  | шт | RUB | 20% | 3227
0a5a2dd2-50b0-11ee-b06b-d094661bb8d8 | Теплый дом | Теплый дом | 4203 | Нагревательный мат SKAT HT MAT-2,0-360 PRO |  | шт | RUB | 20% | 5790
0a5a2de5-50b0-11ee-b06b-d094661bb8d8 | Теплый дом | Теплый дом | 4220 | Нагревательный мат SKAT HT MAT-2,5-400 |  | шт | RUB | 20% | 3665
0a5a2df8-50b0-11ee-b06b-d094661bb8d8 | Теплый дом | Теплый дом | 4204 | Нагревательный мат SKAT HT MAT-2,5-450 PRO |  | шт | RUB | 20% | 6490
0a5a2e0b-50b0-11ee-b06b-d094661bb8d8 | Теплый дом | Теплый дом | 4221 | Нагревательный мат SKAT HT MAT-3,0-480 |  | шт | RUB | 20% | 4172
0a5a2e1e-50b0-11ee-b06b-d094661bb8d8 | Теплый дом | Теплый дом | 4245 | Нагревательный мат SKAT HT MAT-3,0-540 PRO |  | шт | RUB | 20% | 7190
0a5a2e31-50b0-11ee-b06b-d094661bb8d8 | Теплый дом | Теплый дом | 4223 | Нагревательный мат SKAT HT MAT-4,0-640 |  | шт | RUB | 20% | 5117
0a5a2e44-50b0-11ee-b06b-d094661bb8d8 | Теплый дом | Теплый дом | 4247 | Нагревательный мат SKAT HT MAT-4,0-720 PRO |  | шт | RUB | 20% | 8890
0a5a2e57-50b0-11ee-b06b-d094661bb8d8 | Теплый дом | Теплый дом | 4224 | Нагревательный мат SKAT HT MAT-5,0-800 |  | шт | RUB | 20% | 6106
0a5a2e6a-50b0-11ee-b06b-d094661bb8d8 | Теплый дом | Теплый дом | 4208 | Нагревательный мат SKAT HT MAT-5,0-900 PRO |  | шт | RUB | 20% | 10390
0a5a2e7d-50b0-11ee-b06b-d094661bb8d8 | Теплый дом | Теплый дом | 4209 | Нагревательный мат SKAT HT MAT-6,0-1080 PRO |  | шт | RUB | 20% | 11290
0a5a2e90-50b0-11ee-b06b-d094661bb8d8 | Теплый дом | Теплый дом | 4225 | Нагревательный мат SKAT HT MAT-6,0-960 |  | шт | RUB | 20% | 6802
0a5a2ea3-50b0-11ee-b06b-d094661bb8d8 | Теплый дом | Теплый дом | 4226 | Нагревательный мат SKAT HT MAT-7,0-1120 |  | шт | RUB | 20% | 7230
0a5a2eb6-50b0-11ee-b06b-d094661bb8d8 | Теплый дом | Теплый дом | 4210 | Нагревательный мат SKAT HT MAT-7,0-1260 PRO |  | шт | RUB | 20% | 12490
0a5a2ec9-50b0-11ee-b06b-d094661bb8d8 | Теплый дом | Теплый дом | 4227 | Нагревательный мат SKAT HT MAT-8,0-1280 |  | шт | RUB | 20% | 8018
0a5a2edc-50b0-11ee-b06b-d094661bb8d8 | Теплый дом | Теплый дом | 4211 | Нагревательный мат SKAT HT MAT-8,0-1440 PRO |  | шт | RUB | 20% | 13490
0a5a2eef-50b0-11ee-b06b-d094661bb8d8 | Теплый дом | Теплый дом | 4228 | Нагревательный мат SKAT HT MAT-9,0-1440 |  | шт | RUB | 20% | 8619
0a5a2f02-50b0-11ee-b06b-d094661bb8d8 | Теплый дом | Теплый дом | 4212 | Нагревательный мат SKAT HT MAT-9,0-1620 PRO |  | шт | RUB | 20% | 14990
e85974c1-a286-11eb-b833-e0d55e8003cd | Теплый дом | Теплый дом | 811 | Нагревательный мат TEPLOCOM МНД-0,5-80 Вт |  | шт | RUB | 20% | 1750
e85974c2-a286-11eb-b833-e0d55e8003cd | Теплый дом | Теплый дом | 809 | Нагревательный мат TEPLOCOM МНД-1,0 - 160 Вт |  | шт | RUB | 20% | 1990
e85974c3-a286-11eb-b833-e0d55e8003cd | Теплый дом | Теплый дом | 808 | Нагревательный мат TEPLOCOM МНД-1,5 - 240 Вт |  | шт | RUB | 20% | 2646
e85974cd-a286-11eb-b833-e0d55e8003cd | Теплый дом | Теплый дом | 796 | Нагревательный мат TEPLOCOM МНД-10,0 - 1600 Вт |  | шт | RUB | 20% | 10128
72e41d10-e562-11eb-b838-e0d55e8003cd | Теплый дом | Теплый дом | 830 | Нагревательный мат TEPLOCOM МНД-12,0 - 1920 Вт |  | шт | RUB | 20% | 12292
72e41d11-e562-11eb-b838-e0d55e8003cd | Теплый дом | Теплый дом | 831 | Нагревательный мат TEPLOCOM МНД-15,0 - 2400 Вт |  | шт | RUB | 20% | 15485
e85974c4-a286-11eb-b833-e0d55e8003cd | Теплый дом | Теплый дом | 807 | Нагревательный мат TEPLOCOM МНД-2,0 - 320 Вт |  | шт | RUB | 20% | 3227
e85974c5-a286-11eb-b833-e0d55e8003cd | Теплый дом | Теплый дом | 806 | Нагревательный мат TEPLOCOM МНД-2,5 - 400 Вт |  | шт | RUB | 20% | 3665
e85974c6-a286-11eb-b833-e0d55e8003cd | Теплый дом | Теплый дом | 804 | Нагревательный мат TEPLOCOM МНД-3,0 - 480 Вт |  | шт | RUB | 20% | 4172
72e41d0f-e562-11eb-b838-e0d55e8003cd | Теплый дом | Теплый дом | 829 | Нагревательный мат TEPLOCOM МНД-3,5 - 560 Вт |  | шт | RUB | 20% | 4440
e85974c7-a286-11eb-b833-e0d55e8003cd | Теплый дом | Теплый дом | 803 | Нагревательный мат TEPLOCOM МНД-4,0 - 640 Вт |  | шт | RUB | 20% | 5117
e85974c8-a286-11eb-b833-e0d55e8003cd | Теплый дом | Теплый дом | 802 | Нагревательный мат TEPLOCOM МНД-5,0 - 800 Вт |  | шт | RUB | 20% | 6106
e85974c9-a286-11eb-b833-e0d55e8003cd | Теплый дом | Теплый дом | 801 | Нагревательный мат TEPLOCOM МНД-6,0 - 960 Вт |  | шт | RUB | 20% | 6802
e85974ca-a286-11eb-b833-e0d55e8003cd | Теплый дом | Теплый дом | 799 | Нагревательный мат TEPLOCOM МНД-7,0 - 1120 Вт |  | шт | RUB | 20% | 7230
e85974cb-a286-11eb-b833-e0d55e8003cd | Теплый дом | Теплый дом | 798 | Нагревательный мат TEPLOCOM МНД-8,0 - 1280 Вт |  | шт | RUB | 20% | 8018
e85974cc-a286-11eb-b833-e0d55e8003cd | Теплый дом | Теплый дом | 797 | Нагревательный мат TEPLOCOM МНД-9,0 - 1440 Вт |  | шт | RUB | 20% | 8619
ee602f4b-a286-11eb-b833-e0d55e8003cd | Теплый дом | Теплый дом | 928 | Программируемый термостат для теплого пола Teplocom TSF-Prog/LUX |  | шт | RUB | 20% | 7830
e25c437e-a286-11eb-b833-e0d55e8003cd | Бастион Теплый дом | Теплый дом | 2824 | Стенд демонстрационный Теплый пол |  | шт | RUB | 20%
1e3e1996-0a55-11ec-b83b-e0d55e8003cd | Теплый дом | Теплый дом | 4018 | Терморегулятор электронный для теплого пола RTC 70.26 220В/16A |  | шт | RUB | 20% | 1530
e85974ce-a286-11eb-b833-e0d55e8003cd | Теплый дом | Теплый дом | 919 | Термостат для электрического теплого пола Teplocom TSF-220/16A |  | шт | RUB | 20% | 2760
2b269472-0aac-11e9-b805-e0d55e8003cd | Теплый дом | Теплый дом | 921 | Термостат для электрического теплого пола Teplocom TSF-Prog-220/16A |  | шт | RUB | 20% | 5490
ee602f4a-a286-11eb-b833-e0d55e8003cd | Теплый дом | Теплый дом | 828 | Универсальная нагревательная секция TEPLOCOM НК-105-2100 Вт, площадь 14-20 м2 |  | шт | RUB | 20% | 11184
ee602f42-a286-11eb-b833-e0d55e8003cd | Теплый дом | Теплый дом | 817 | Универсальная нагревательная секция TEPLOCOM НК-11-200 Вт, площадь 1,1-1,7 м2 |  | шт | RUB | 20% | 3016
ee602f43-a286-11eb-b833-e0d55e8003cd | Теплый дом | Теплый дом | 818 | Универсальная нагревательная секция TEPLOCOM НК-15-300 Вт, площадь 1,7-2,4 м2 |  | шт | RUB | 20% | 3408
ee602f44-a286-11eb-b833-e0d55e8003cd | Теплый дом | Теплый дом | 819 | Универсальная нагревательная секция TEPLOCOM НК-21-400 Вт, площадь 2,4-3,3 м2 |  | шт | RUB | 20% | 3720
ee602f45-a286-11eb-b833-e0d55e8003cd | Теплый дом | Теплый дом | 821 | Универсальная нагревательная секция TEPLOCOM НК-28-550 Вт, площадь 3,2-4,6 м2 |  | шт | RUB | 20% | 4176
ee602f46-a286-11eb-b833-e0d55e8003cd | Теплый дом | Теплый дом | 823 | Универсальная нагревательная секция TEPLOCOM НК-41-800 Вт, площадь 4,7-6,7 м2 |  | шт | RUB | 20% | 5032
ee602f41-a286-11eb-b833-e0d55e8003cd | Теплый дом | Теплый дом | 816 | Универсальная нагревательная секция TEPLOCOM НК-5-110 Вт, площадь 0,65-1,1 м2 |  | шт | RUB | 20% | 2360
ee602f47-a286-11eb-b833-e0d55e8003cd | Теплый дом | Теплый дом | 824 | Универсальная нагревательная секция TEPLOCOM НК-51-1000 Вт, площадь 5,9-8,3 м2 |  | шт | RUB | 20% | 5848
ee602f48-a286-11eb-b833-e0d55e8003cd | Теплый дом | Теплый дом | 826 | Универсальная нагревательная секция TEPLOCOM НК-63-1300 Вт, площадь 7,6-10,8 м2 |  | шт | RUB | 20% | 7656
ee602f49-a286-11eb-b833-e0d55e8003cd | Теплый дом | Теплый дом | 827 | Универсальная нагревательная секция TEPLOCOM НК-79-1600 Вт, площадь 9,4-13,3 м2 |  | шт | RUB | 20% | 8224
2f49fe2e-2a8f-11ec-b83d-e0d55e8003cd | Термошкафы | Термошкафы | 748 | Козырек дождезащитный 400х250 для СКАТ ШТ-5425 всех модификаций, сталь 1,5 мм. |  | шт | RUB | 20% | 8820
2f49fe2f-2a8f-11ec-b83d-e0d55e8003cd | Термошкафы | Термошкафы | 749 | Козырек дождезащитный 600х250 для СКАТ ШТ-6625 всех модификаций, сталь 1,5 мм. |  | шт | RUB | 20% | 6390
2f49fe30-2a8f-11ec-b83d-e0d55e8003cd | Термошкафы | Термошкафы | 747 | Козырек дождезащитный 600х300 для СКАТ ШТ-8630 и 12630 всех модификаций ст 1,5 мм. |  | шт | RUB | 20% | 7130
2f49fe31-2a8f-11ec-b83d-e0d55e8003cd | Термошкафы | Термошкафы | 750 | Личинка замка для шкафов СКАТ ШТ в комплекте с индивидуальным ключом, металл |  | шт | RUB | 20% | 5580
5cc3bc1a-950b-11ee-b06c-d094661bb8d8 | Термошкафы | Термошкафы | 860 | СКАТ ШТ 5424П Шкаф термостатированный, Imax=5А, ВхШхГ 500х400х240мм, корпус IP56 |  | шт | RUB | 20% | 49670
769b34f4-28b7-11eb-b821-e0d55e8003cd | Термошкафы | Термошкафы | 726 | СКАТ ШТ-12630 Шкаф термостатированный, Imax=5А, ШхВхГ 600х1200х300мм, корпус IP66 |  | шт | RUB | 20% | 80800
ee602f86-a286-11eb-b833-e0d55e8003cd | Термошкафы | Термошкафы | 732 | СКАТ ШТ-12630A Шкаф термостатированный Imax=5А 600х1200х300мм, -65°C...+50°C IP66 |  | шт | RUB | 20% | 91400
cf675f31-c456-11eb-b836-e0d55e8003cd | Термошкафы | Термошкафы | 733 | СКАТ ШТ-12630АВ Шкаф с вентиляцией Imax=5А 600х1200х300мм, -65°C...+50°C IP54 |  | шт | RUB | 20% | 110900
ee602f4d-a286-11eb-b833-e0d55e8003cd | Термошкафы | Термошкафы | 727 | СКАТ ШТ-3415А Шкаф термостатированный Imax=5А 300х400х150мм, -65°C...+50°C, IP66 |  | шт | RUB | 20% | 28300
e85974d4-a286-11eb-b833-e0d55e8003cd | Термошкафы | Термошкафы | 724 | СКАТ ШТ-5425 Шкаф термостатированный, Imax=5А, ВхШхГ 500х400х250мм, корпус IP66 |  | шт | RUB | 20% | 38200
ee602f4e-a286-11eb-b833-e0d55e8003cd | Термошкафы | Термошкафы | 728 | СКАТ ШТ-5425А Шкаф термостатированный Imax=5А 400х510х260мм, -65°C...+50°C, IP66 |  | шт | RUB | 20% | 44800
e85974a3-a286-11eb-b833-e0d55e8003cd | Термошкафы | Термошкафы | 719 | СКАТ ШТ-5425АВ термостатированный Imax=5А вентиляция, УХЛ 1, -65°C...+50°C, IP54 |  | шт | RUB | 20% | 58400
e85974d5-a286-11eb-b833-e0d55e8003cd | Термошкафы | Термошкафы | 723 | СКАТ ШТ-6625 Шкаф термостатированный, Imax=5А, ВхШхГ 600х600х250мм, корпус IP66 |  | шт | RUB | 20% | 49800
ee602f4f-a286-11eb-b833-e0d55e8003cd | Термошкафы | Термошкафы | 729 | СКАТ ШТ-6625А Шкаф термостатированный Imax=5А 600х600х250мм, -65°C...+50°C, IP66 |  | шт | RUB | 20% | 56200
e85974a4-a286-11eb-b833-e0d55e8003cd | Термошкафы | Термошкафы | 720 | СКАТ ШТ-6625АВ термостатированный Imax=5А вентиляция, УХЛ 1, -65°C...+50°C, IP54 |  | шт | RUB | 20% | 73300
735bc34e-950b-11ee-b06c-d094661bb8d8 | Термошкафы | Термошкафы | 861 | СКАТ ШТ-7525П Шкаф термостатированный, Imax=5А, ВхШхГ 700х500х250мм, корпус IP56 |  | шт | RUB | 20% | 62270
823d1b29-950b-11ee-b06c-d094661bb8d8 | Термошкафы | Термошкафы | 877 | СКАТ ШТ-8626П Шкаф термостатированный, Imax=5А, ВхШхГ 800х600х260мм, корпус IP56 |  | шт | RUB | 20% | 70480
c970f1e7-c279-11e9-b812-e0d55e8003cd | Термошкафы | Термошкафы | 725 | СКАТ ШТ-8630 Шкаф термостатированный, Imax=5А, ВхШхГ 800х600х300мм, корпус IP66 |  | шт | RUB | 20% | 58100
ee602f50-a286-11eb-b833-e0d55e8003cd | Термошкафы | Термошкафы | 731 | СКАТ ШТ-8630А Шкаф термостатированный Imax=5А 600х800х300мм, -65°C...+50°C, IP66 |  | шт | RUB | 20% | 68600
e85974a5-a286-11eb-b833-e0d55e8003cd | Термошкафы | Термошкафы | 730 | СКАТ ШТ-8630АВ термостатированный Imax=5А вентиляция, УХЛ 1, -65°C...+50°C, IP54 |  | шт | RUB | 20% | 82900
6c1a53de-1a5a-11e9-b807-e0d55e8003cd | Улица | Улица | 883 | SKAT-V.12/(5-9)DC-25VA исп.5 (SKAT-V ИБП-12Р/2-7-IP56) источник питания, 12В, 2А, рег.выхо.5-9В,25ВА |  | шт | RUB | 20% | 15130
05d084f0-0aab-11e9-b805-e0d55e8003cd | Улица | Улица | 854 | SKAT-V.12DC-18 исп.5М уличн. 12В 18А внешняя АКБ26-200Ач регулируемый ток заряда |  | шт | RUB | 20% | 57840
ee602f85-a286-11eb-b833-e0d55e8003cd | Улица | Улица | 849 | SKAT-V.24/48DC-18 исп.5М улич.источник питания выход 24V 18А и 48V 3А DC внеш. АКБ |  | шт | RUB | 20% | 77320
9579a6cd-0aab-11e9-b805-e0d55e8003cd | Улица | Улица | 851 | SKAT-V.24DC-18 исп.5M источник питания, 24В, 18А, 5 "ОК", 2 внешние АКБ 17-250Ач |  | шт | RUB | 20% | 73590
dbf0975f-0aaa-11e9-b805-e0d55e8003cd | CCTV | Улица | 574 | SKAT-VN AC24Р/5-5(1)-IP56 Источник питания не бесперебойный, выход 24VAC, ток 2А, IP56 |  | шт | RUB | 20% | 8790
35b31f9b-0aab-11e9-b805-e0d55e8003cd | CCTV | Улица | 572 | SKAT-VN AC24Р/5-5(1)-IP56 источник питания, сетевой, выходы 24VAC, ток 5А |  | шт | RUB | 20% | 13910
05d084f5-0aab-11e9-b805-e0d55e8003cd | Улица | Улица | 296 | АО 2/100 исп.5М Аккумуляторный отсек, IP65, замок с ключем, для АКБ до 120 Ач |  | шт | RUB | 20% | 43540
ffce7dd7-0aaa-11e9-b805-e0d55e8003cd | Улица | Улица | 298 | АО 2/40 исп.5М аккумуляторный отсек для двух термостатов 12В 40Ач 400х500х225 |  | шт | RUB | 20% | 31250
a7ef7fe5-b911-11e9-b812-e0d55e8003cd | Улица | Улица | 120 | СКАТ-1200 исп.5 (СКАТ ИБП12/4-7(12)-IP56) источник питания, 12В, 4А, термостат АКБ 12Ач, защита АКБ |  | шт | RUB | 20% | 20240
8f7d2b99-0aab-11e9-b805-e0d55e8003cd | Улица | Улица | 121 | СКАТ-1200 исп.6 (СКАТ ИБП12/4-2х7(12)-IP56) источник питания, 12В, 4А, термостат 12Ач, защита |  | шт | RUB | 20% | 27390
8f7d2baf-0aab-11e9-b805-e0d55e8003cd | Улица | Улица | 122 | СКАТ-2400 исп.5 (СКАТ ИБП-24/4-2х7(2х12)-IP56) источник питания, 24В, 4А, термостат 2х12Ач, защита |  | шт | RUB | 20% | 29670
9579a6ce-0aab-11e9-b805-e0d55e8003cd | Улица | Улица | 132 | Термостат АКБ-12/12Ач Обеспечивает работу АКБ до -40°С. Ток потребления 1 А |  | шт | RUB | 20% | 17350
e85974be-a286-11eb-b833-e0d55e8003cd | Улица | Улица | 133 | Термостат АКБ-12/26Ач Обеспечивает работу АКБ до -40°С. Ток потребления 2 А |  | шт | RUB | 20% | 31800
9579a6d0-0aab-11e9-b805-e0d55e8003cd | Улица | Улица | 129 | Термостат АКБ-12/40Ач Обеспечивает работу АКБ до -40°С. Ток потребления 2 А |  | шт | RUB | 20% | 44360
e85974bd-a286-11eb-b833-e0d55e8003cd | Улица | Улица | 130 | Термостат АКБ-12/7Ач Обеспечивает работу АКБ до -40°С. Ток потребления 1 А |  | шт | RUB | 20% | 9450
1